## Danh sách hàng hóa
STT | Mã phần/ lô | Tên phần/ lô | Nhà thầu trúng thầu | Danh mục hàng hóa | Ký mã hiệu | Nhãn hiệu | Hãng sản xuất | Mặt hàng dự thầu | Mã hàng hóa | Phân nhóm | Đơn vị tính | Khối lượng | Xuất xứ [quốc gia, vùng lãnh thổ sản xuất] | Nguồn vốn đầu tư | Số lượng định mức | Số lưu hành hoặc số giấy phép nhập khẩu | Năm sản xuất | Cấu hình, tính năng kỹ thuật cơ bản | Chủng loại (Models) | Mã HS | Đơn giá trúng thầu | Thành tiền (đã bao gồm thuế, phí, lệ phí (nếu có))
1 | PP2500386498 | Stent động mạch vành phủ thuốc Sirolimus | CÔNG TY TNHH PHÁT TRIỂN NGUYÊN PHƯƠNG | [18 empty] | 899.000.000
|  |  |  | Stent động mạch vành phủ thuốc Sirolimus | XPL-aaaXbbAP | XPLOSION | Công ty CP Nhà máy Trang thiết bị Y tế USM Healthcare | Giá đỡ (Stent) mạch vành phủ thuốc Sirolimus, XPLOSION | 2526BV-VT-346 |  | cái | 40 | Việt Nam |  |  |  | Từ năm 2024 trở về sau | Stent mạch vành phủ thuốc Sirolimus, Polymer tự tiêu sinh học PLLA 85/PLGA 15. - Vật liệu khung: Cobalt Chromium L605 - Liều lượng phủ thuốc 1.4 μg/mm2, độ dày lớp phủ 3-5 µm. - Chiều dài: 8 - 48mm; đường kính: 2.00 - 4.50mm. - Thuốc được phóng thích liên tục trong vòng 90 ngày. - Có 2 dấu cản quang platinum-iridium. - Áp suất danh định 7 bar. Áp suất giới hạn nhỏ nhất 14 bar; Áp suất giới hạn lớn nhất 16 bar tùy vào kích thước stent. |  |  | 22.475.000 | 899.000.000
2 | PP2500386499 | Stent mạch vành phủ thuốc, có lớp polymer tự tiêu sinh học | CÔNG TY CỔ PHẦN DƯỢC PHẨM TRUNG ƯƠNG CPC1 | [18 empty] | 400.000.000
|  |  |  | Stent mạch vành phủ thuốc, có lớp polymer tự tiêu sinh học | BMX6-2209; BMX6-2214; BMX6-2219; BMX6-2224; BMX6-2229; BMX6-2509; BMX6-2514; BMX6-2519; BMX6-2524; BMX6-2529; BMX6-2533; BMX6-2536; BMX6-2709; BMX6-2714; BMX6-2719; BMX6-2724; BMX6-2729; BMX6-2733; BMX6-2736; BMX6-3009; BMX6-3014; BMX6-3019; BMX6-3024; BMX6-3029; BMX6-3033; BMX6-3036; BMX6-3509; BMX6-3514; BMX6-3519; BMX6-3524; BMX6-3529; BMX6-3533; BMX6-3536; BMX6-4009; BMX6-4014; BMX6-4019; BMX6-4024; BMX6-4029 | BioMatrix Alpha | Biosensors Interventional Technologies Pte. Ltd. | Stent mạch vành giải phóng thuốc Biolimus A9: BioMatrix Alpha Drug Eluting Coronary Stent System | 2526BV-VT-347 |  | Cái | 10 | Singapore |  |  |  | 2024-2025 | - Khung động mạch vành bằng hợp kim Cobalt Chromium (CoCr) - Thuốc phủ: Biolimus A9. Thuốc trộn với polymer PLA tự tiêu sinh học - Đường kính khung stent có các kích thước sau: 2.25mm, 2.50mm, 2.75mm, 3.00mm, 3.50mm, 4.00mm - Chiều dài khung stent có các kích thước sau: 9mm, 14mm, 19mm, 24mm, 29mm, 33mm, 36mm |  | 90219000 | 40.000.000 | 400.000.000
3 | PP2500386500 | Khung giá đỡ động mạch vành | CÔNG TY CỔ PHẦN DƯỢC VINAPHAM | [18 empty] | 1.710.000.000
|  |  |  | Khung giá đỡ động mạch vành | LICM 20-7 OPTI; LICM 225-7 OPTI; LICM 25-7 OPTI; LICM 275-7 OPTI; LICM 30-7 OPTI; LICM 35-7 OPTI; LICM 20-10 OPTI; LICM 225-10 OPTI; LICM 25-10 OPTI; LICM 275-10 OPTI; LICM 30-10 OPTI; LICM 35-10 OPTI; LICM 40-10 OPTI; LICM 20-13 OPTI; LICM 225-13 OPTI; LICM 25-13 OPTI; LICM 275-13 OPTI; LICM 30-13 OPTI; LICM 35-13 OPTI; LICM 40-13 OPTI; LICM 45-13 OPTI; LICM 50-13 OPT; LICM 20-16 OPTI; LICM 225-16 OPT LICM 25-16 OPTI LICM 275-16 OPT LICM 30-16 OPT LICM 35-16 OPTI;LICM 40-16 OPTI; LICM 45-16 OPTI; LICM 50-16 OPTI; LICM 25-19 OPTI; LICM 275-19 OPTI; LICM 30-19 OPTI; LICM 35-19 OPTI; LICM 40-19 OPTI; LICM 45-19 OPTI; LICM 50-19 OPTI; LICM 25-22 OPTI; LICM 275-22 OPTI; LICM 30-22 OPTI; LICM 35-22 OPTI; LICM 40-22 OPTI; LICM 25-25 OPTI; LICM 275-25 OPT; LICM 30-25 OPTI; LICM 35-25 OPTI; LICM 40-25 OPTI; LICM 25-28 OPTI; ICM 275-28 OPT; LICM 30-28 OPTI; LICM 35-28 OPTI; LICM 40-28 OPTI; LICM275-32 OPTI; LICM 30-32 OPTI; LICM 35-32 OPTI; LICM 40-32 OPTI; LICM 275-38 OPTI; LICM 30-38 OPTI; LICM 35-38 OPTI; LICM 40-38 OPTI | TiTAN OPTIMAX | HEXACATH | Khung giá đỡ động mạch vành | 2526BV-VT-348 |  | Cái | 60 | Pháp |  |  |  | 2024 trở về sau | Khung giá đỡ động mạch vành hoạt tính sinh học gắn sẵn trên catheter. Chất liệu stent Co‐Cr L‐605 với lớp phủ Titanox TM (Titanium‐Nitride‐Oxide). - Chiều dài làm việc: 140cm (±5%) - Tối thiểu 10 độ dài stent: 7 đến 38 mm - Tối thiểu 9 đường kính stent: 2.0 đến 5,0 mm - Đánh dấu cản quang: 2 điểm platinium / iridium - Catheter có đầu tip xa linh hoạt, bóng và phần ống từ polyme, một khối hypotube từ thép không gỉ. Catheter có khóa luer ở đầu gần. Bề mặt ngoài được phủ một lớp ưa nước không hoạt tính - Đường kính trục đầu gần: Ống Hypotube: 2.01F (0.67mm) - Đường kính trục đầu xa: Tối thiểu: 2.66F (0.88mm) Tối đa: 3.3F (1.09mm) - Đường kính dây dẫn tối đa: 0.014” (0.356mm) - Diện tích bề mặt khung kim loại: 19% ở mức 3.0mm - Áp lực thông thường: 8 bars - Áp lực vỡ bóng: 16 bars |  |  | 28.500.000 | 1.710.000.000
4 | PP2500386501 | Giá đỡ mạch vành CoCr phủ thuốc Sirolimus | CÔNG TY CỔ PHẦN THIẾT BỊ VẬT TƯ Y TẾ THANH HÓA | [18 empty] | 1.699.500.000
|  |  |  | Giá đỡ mạch vành CoCr phủ thuốc Sirolimus | GDES-xx-xxx | Genoss DES | Genoss Co., Ltd | Genoss DES | 2526BV-VT-349 |  | Cái | 50 | Hàn Quốc |  |  |  | 2024-2025 | - Stent bằng vật liệu Cobalt-Chromium alloy, L-605, độ dày 70µm - Phủ polymer tự tiêu (PLLA/PGLA), công nghệ phủ Abluminal một phần trên stent tiếp xúc với thành trong của mạch, độ dày 3µm - Thuốc Sirolimus 1.02µg/mm2, độ dày phủ thuốc < 4µm, phóng thích hơn 60% thuốc trong 30 ngày - Đường kính: 2.25-5.00mm Chiều dài 8-38mm |  | 90219000 | 33.990.000 | 1.699.500.000
5 | PP2500386502 | Giá đỡ mạch vành phủ thuốc Sirolimus, phủ unic | CÔNG TY CỔ PHẦN DƯỢC VINAPHAM | [18 empty] | 2.190.000.000
|  |  |  | Giá đỡ mạch vành phủ thuốc Sirolimus, phủ unic | AL203240cr; AL203840cr; AL204240cr; AL201625cr; AL202025cr; AL202425cr; AL202825cr; AL203225cr; AL203825cr; AL204225cr; AL2012275cr; AL2016275cr; AL2020275cr; AL2024275cr; AL2028275cr; AL2032275cr; AL2038275cr; AL2042275cr; AL201230cr; AL201630cr; AL202030cr; AL202430cr; AL202830cr; AL203230cr; AL201225cr; AL203830cr; AL204230cr; AL201235cr; AL201635cr; AL202035cr; AL202435cr; AL202835cr; AL203235cr; AL203835cr; AL204235cr; AL201240cr; AL201640cr; AL202040cr; AL202440cr; AL202840cr | ALISCR | Alco Advanced Lightweight Constructions GmbH | Giá đỡ mạch vành ALISCR | 2526BV-VT-350 |  | Cái | 60 | Đức |  |  |  | 2024 trở về sau | Stent chất liệu cobalt chromium phủ thuốc sirolimus, nồng độ phủ thuốc: 1.4 µg/mm2, thời gian giải phóng thuốc 6 tuần, lớp phủ bề mặt ngoài Abluminal và lớp phủ phân hủy sinh học Unic Stent được thiết kế dưới dạng mở với 3 liên kết trên mỗi phân đoạn và 6 phần tử zigzag trên mỗi phần tử vòng. Kích cỡ đường kính 2.5, 2.75, 3.0, 3.5, 4.0mm. Chiều dài: 12, 16, 20, 24, 28, 32, 38, 42mm. Độ dày thanh chống: 0,08mm Tiết diện trung bình: 0,90mm Chiều dài catheter 140cm Áp suất trung bình 8atm, áp suất vỡ bóng 14-16atm, đầu bóng dài hơn stent 0.5mm Đường kính trong ống thông tương thích tối thiểu 0,064” (1,63 mm) Đường kính ngoài dây dẫn tối đa 0,014” (0,36 mm) Đạt tiêu chuẩn CE Xuất xứ: G7 |  |  | 36.500.000 | 2.190.000.000
6 | PP2500386503 | Giá đỡ can thiệp mạch vành phủ Sirolimus | CÔNG TY CỔ PHẦN DƯỢC PHẨM THỐNG NHẤT | [18 empty] | 2.430.000.000
|  |  |  | Giá đỡ can thiệp mạch vành phủ Sirolimus | 419107; 419113; 419119; 419125; 419131; 419137; 419143; 419149; 419101; 419108; 419114; 419120; 419126; 419132; 419138; 419144; 419150; 419102; 419109; 419115; 419121; 419127; 419133; 419139; 419145; 419151; 419103; 419110; 419116; 419122; 419128; 419134; 419140; 419146; 419152; 419104; 419111; 419117; 419123; 419129; 419135; 419141; 419147; 419153; 419105; 419112; 419118; 419124; 419130; 419136; 419142; 419148; 419154; 419106; | Giá đỡ can thiệp mạch vành phủ Sirolimus ORSIRO MISSION | Biotronik AG | Giá đỡ can thiệp mạch vành phủ Sirolimus ORSIRO MISSION | 2526BV-VT-351 |  | Cái | 60 | Thuỵ Sĩ |  |  |  | 2024 trở đi | Giá đỡ mạch vành phủ thuốc Sirolimus với lớp phủ kép Biolute và ProBio - Vật liệu stent bằng Cobalt Chromium trên nền stent thường được phủ lớp Silicon Carbide (PROBIO) và lớp Biolute có Polymer tự tiêu Poly-L-Lactic Acid (PLLA) - Liều lượng thuốc: 1.4µg/mm² - Đường kính từ 2.25 - 4.0 mm có kích thước thanh stent 60 µm (0.0024") đến 80 µm (0.0031") - Kích thước: ø 2.25-4.0mm; chiều dài: 9-40mm. Áp lực chuẩn (NP): 10 atm, áp lực tối đa cho phép (RBP): 16 atm |  | 9021 | 40.500.000 | 2.430.000.000
7 | PP2500386504 | Khung giá đỡ động mạch vành loại bọc thuốc Sirolimus các cỡ | CÔNG TY CỔ PHẦN ĐẦU TƯ THIẾT BỊ Y TẾ AN VIỆT | [18 empty] | 1.479.200.000
|  |  |  | Khung giá đỡ động mạch vành loại bọc thuốc Sirolimus các cỡ | DE-RQ2209KSM; DE-RQ2212KSM DE-RQ2215KSM; DE-RQ2218KSM DE-RQ2221KSM; DE-RQ2224KSM DE-RQ2228KSM; DE-RQ2233KSM DE-RQ2238KSM; DE-RQ2509KSM DE-RQ2512KSM; DE-RQ2515KSM DE-RQ2518KSM; DE-RQ2521KSM DE-RQ2524KSM; DE-RQ2528KSM DE-RQ2533KSM; DE-RQ2538KSM DE-RQ2709KSM; DE-RQ2712KSM DE-RQ2715KSM; DE-RQ2718KSM DE-RQ2721KSM; DE-RQ2724KSM DE-RQ2728KSM; DE-RQ2733KSM DE-RQ2738KSM; DE-RQ3009KSM DE-RQ3012KSM; DE-RQ3015KSM DE-RQ3018KSM; DE-RQ3021KSM DE-RQ3024KSM; DE-RQ3028KSM DE-RQ3033KSM; DE-RQ3038KSM DE-RQ3509KSM; DE-RQ3512KSM DE-RQ3515KSM; DE-RQ3518KSM DE-RQ3521KSM; DE-RQ3524KSM DE-RQ3528KSM; DE-RQ3533KSM DE-RQ3538KSM; DE-RQ4009KSM DE-RQ4012KSM; DE-RQ4015KSM DE-RQ4018KSM; DE-RQ4021KSM DE-RQ4024KSM; DE-RQ4028KSM DE-RQ4033KSM; DE-RQ4038KSM | Ultimaster Tansei | Ashitaka Factory of Terumo Corporation | Khung giá đỡ động mạch vành loại bọc thuốc Sirolimus các cỡ | 2526BV-VT-352 |  | Cái | 40 | Nhật Bản |  |  |  | 2024 trở đi | Cấu trúc thành mỏng 80µm làm bằng chất liệu Cobalt Chromium L605, được phủ phía ngoài áp thành mạch lớp polymer tự tiêu Poly (DL-lactideco caprolactone) trộn thuốc Sirolimus liều lượng 3,9µg/ chiều dài khung giá đỡ Thông số hệ thống: +Đầu vào: 0.018'' +Vật liệu bóng nong: Nylon 12 +áp lực tham chiếu: 9atm, áp lực tối đa 14-16atm +khẩu kính băng qua tổn thương 0.044'' +Đường kính trục đoạn xa: 2.7Fr có lớp phủ ái nước, đoạn gần 1.9Fr +độ dài trục: 144 cm Kích cỡ khung giá đỡ: +Có 9 kích thước chiều dài từ 9 đến 38mm +Có 6 kích thước đường kính 2.25 đến 4.0mm |  |  | 36.980.000 | 1.479.200.000
8 | PP2500386505 | Khung giá đỡ động mạch vành phủ thuốc sirolimus | CÔNG TY CỔ PHẦN THƯƠNG MẠI Y TẾ TÂM VIỆT | [18 empty] | 1.086.000.000
|  |  |  | Khung giá đỡ động mạch vành phủ thuốc sirolimus | iVascularAngiolite SCCDSR14150200009,SCCDSR14150200014,SCCDSR14150200016,SCCDSR14150200019,SCCDSR14150200024,SCCDSR14150200029,SCCDSR14150200034,SCCDSR14150200039,SCCDSR14150225009,SCCDSR14150225014,SCCDSR14150225016,SCCDSR14150225019,SCCDSR14150225024,SCCDSR14150225029,SCCDSR14150225034,SCCDSR14150225039,SCCDSR14150250009,SCCDSR14150250014,SCCDSR14150250016,SCCDSR14150250019,SCCDSR14150250024,SCCDSR14150250029,SCCDSR14150250034,SCCDSR14150250039,SCCDSR14150250044,SCCDSR14150250049,SCCDSR14150275009,SCCDSR14150275014,SCCDSR14150275016,SCCDSR14150275019,SCCDSR14150275024,SCCDSR14150275029,SCCDSR14150275034,SCCDSR14150275039,SCCDSR14150275044,SCCDSR14150275049,SCCDSR14150300009,SCCDSR14150300014,SCCDSR14150300016,SCCDSR14150300019,SCCDSR14150300024,SCCDSR14150300029,SCCDSR14150300034,SCCDSR14150300039,SCCDSR14150300044,SCCDSR14150300049,SCCDSR14150350009,SCCDSR14150350014,SCCDSR14150350016,SCCDSR14150350019,SCCDSR14150350024,SCCDSR14150350029,SCCDSR14150350034,SCCDSR14150350039,SCCDSR14150350044,SCCDSR14150350049,SCCDSR14150400009,SCCDSR14150400014,SCCDSR14150400016,SCCDSR14150400019,SCCDSR14150400024,SCCDSR14150400029,SCCDSR14150400034,SCCDSR14150400039,SCCDSR14150400044,SCCDSR14150400049,SCCDSR14150450009,SCCDSR14150450014,SCCDSR14150450016,SCCDSR14150450019,SCCDSR14150450024,SCCDSR14150450029,SCCDSR14150450034,SCCDSR14150450039 . | iVascular Angiolite | Life Vascular Devices Biotech S.L | iVascular Angiolite | 2526BV-VT-353 |  | cái | 30 | Tây Ban Nha |  |  |  | 2024-2026 | Khung giá đỡ mạch vành phủ thuốc Sirolimus, khung CoCr L605, thiết kế mắt Open cell, độ dày thành stent từ 75-85µm, Polymer ổn định sinh học fluorinated acrylate. Nồng độ thuốc 1.4µm/mm2. Chất liệu bóng nylon/pebax chịu được áp lực tối đa 22 atm. Tối thiểu 8 kích thước đường kính stent (mm) 2.00 đến 4.50 mm. Tối thiểu 10 kích thước chiều dài Stent (mm) 9 đến 49. |  | 9021 | 36.200.000 | 1.086.000.000
9 | PP2500386506 | Giá Đỡ Mạch Vành Phủ Thuốc Zotarolimus | CÔNG TY TNHH THƯƠNG MẠI TỔNG HỢP VẬT TƯ Y TẾ | [18 empty] | 2.159.500.000
|  |  |  | Giá Đỡ Mạch Vành Phủ Thuốc Zotarolimus | RONYX20008X;RONYX20012X;RONYX20015X;RONYX20018X;RONYX20022X;RONYX20026X;RONYX20030X;RONYX22508X;RONYX22512X;RONYX22515X;RONYX22518X;RONYX22522X;RONYX22526X;RONYX22530X;RONYX22534X;RONYX22538X;RONYX25008X;RONYX25012X;RONYX25015X;RONYX25018X;RONYX25022X;RONYX25026X;RONYX25030X;RONYX25034X;RONYX25038X;RONYX27508X;RONYX27512X;RONYX27515X;RONYX27518X;RONYX27522X;RONYX27526X;RONYX27530X;RONYX27534X;RONYX27538X;RONYX30008X;RONYX30012X;RONYX30015X;RONYX30018X;RONYX30022X;RONYX30026X;RONYX30030X;RONYX30034X;RONYX30038X;RONYX35008X;RONYX35012X;RONYX35015X;RONYX35018X;RONYX35022X;RONYX35026X;RONYX35030X;RONYX35034X;RONYX35038X;RONYX40008X;RONYX40012X;RONYX40015X;RONYX40018X;RONYX40022X;RONYX40026X;RONYX40030X;RONYX40034X;RONYX40038X;RONYX45012X;RONYX45015X;RONYX45018X;RONYX45022X;RONYX45026X;RONYX45030X;RONYX50012X;RONYX50015X;RONYX50018X;RONYX50022X;RONYX50026X;RONYX50030X | Resolute Onyx Zotarolimus- Eluting Coronary Stent System | Medtronic Ireland | Giá Đỡ Mạch Vành Phủ Thuốc Zotarolimus-Eluting Resolute Onyx | 2526BV-VT-354 |  | Cái | 50 | Ireland |  |  |  | 2025 trở về sau | Vật liệu Cobalt lõi Platinum Iridium và cấu trúc stent hình Sin, độ dày 0.0032inch. Áp lực thường 12atm, áp lực vỡ bóng 16 atm (đường kính 4.5-5.0mm), 18 atm (đường kính 2.0mm-4.0mm). Bọc thuốc Zotarolimus. Vật liệu Polymer. Marker Platinum iridium. Kích cỡ khung giá đỡ: + 9 kích thước chiều dài: 8mm, 12mm, 15mm, 18mm, 22mm, 26mm, 30mm, 34mm, 38mm. + 9 kích thước đường kính: 2.0mm, 2.25mm, 2.5mm, 2.75mm, 3.0mm, 3.5mm, 4.0mm, 4.5mm, 5.0mm |  | 9021 | 43.190.000 | 2.159.500.000
10 | PP2500386507 | Stent mạch vành CoCr phủ thuốc Sirolimus | CÔNG TY CỔ PHẦN TRANG THIẾT BỊ Y TẾ ĐỨC TÍN | [18 empty] | 1.925.400.000
|  |  |  | Stent mạch vành CoCr phủ thuốc Sirolimus | T-CMG2008PC;T-CMG2012PC;T-CMG2016PC; T-CMG2018PC;T-CMG2021PC;T-CMG2024PC; T-CMG2028PC;T-CMG2032PC;T-CMG22508PC; T-CMG22512PC;T-CMG22516PC;T-CMG22518PC; T-CMG22521PC;T-CMG22524PC;T-CMG22528PC; T-CMG22532PC;T-CMG2508PC;T-CMG2512PC; T-CMG2516PC;T-CMG2518PC;T-CMG2521PC; T-CMG2524PC;T-CMG2528PC;T-CMG2532PC; T-CMG27508PC;T-CMG27512PC;T-CMG27516PC; T-CMG27518PC;T-CMG27521PC;T-CMG27524PC; T-CMG27528PC;T-CMG27532PC;T-CMG27540PC; T-CMG3008PC;T-CMG3012PC;T-CMG3016PC; T-CMG3018PC;T-CMG3021PC;T-CMG3024PC; T-CMG3028PC;T-CMG3032PC;T-CMG3040PC; T-CMG3508PC;T-CMG3512PC;T-CMG3516PC; T-CMG3518PC;T-CMG3521PC;T-CMG3524PC; T-CMG3528PC;T-CMG3532PC;T-CMG3540PC; T-CMG4008PC;T-CMG4012PC;T-CMG4016PC; T-CMG4018PC;T-CMG4021PC;T-CMG4024PC; T-CMG4028PC;T-CMG4032PC;T-CMG4040PC | Yukon Chrome PC | Translumina GmbH | Yukon Chrome PC | 2526BV-VT-355 |  | Cái | 60 | Đức |  |  |  | Từ năm 2024 trở về sau | '- Stent mạch vành chất liệu Cobalt Chromium phủ thuốc Sirolimus (Rapamycin), lớp Polymer phân hủy sinh học (PLA). - Bề mặt stent nhám chứa vô số lỗ nhỏ li ti. - Chu vi mắt cáo 18.5mm khi bung, thiết kế 2 thanh nối trên 1 segment. - Marker: Platinum / Iridium. - Khẩu kính thâm nhập tổn thương: 0.016" - Khẩu kính băng qua tổn thương 0,93 mm (Ø 2,5 mm). - Độ dày thanh chống 68 μm đến 79 μm. - Hàm lượng thuốc 12.5 µg/mm. Kích cỡ stent: + Chiều dài: 8, 12, 16, 18, 21, 24, 28, 32, 40 mm + Đường kính: 2.00, 2.25, 2.50, 2.75, 3.00, 3.50, 4.00 mm |  | 9021.9000 | 32.090.000 | 1.925.400.000
11 | PP2500386508 | Khung giá đỡ động mạch vành phủ thuốc Everolimus | CÔNG TY TNHH THƯƠNG MẠI VÀ DỊCH VỤ Y TẾ DMEC | [18 empty] | 870.000.000
|  |  |  | Khung giá đỡ động mạch vành phủ thuốc Everolimus | 1070200-08; 1070200-12; 1070200-15; 1070200-18; 1070200-23; 1070200-28; 1070225-08; 1070225-12; 1070225-15; 1070225-18; 1070225-23; 1070225-28; 1070250-08; 1070250-12; 1070250-15; 1070250-18; 1070250-23; 1070250-28; 1070250-33; 1070250-38; 1070250-48; 1070275-08; 1070275-12; 1070275-15; 1070275-18; 1070275-23; 1070275-28; 1070275-33; 1070275-38; 1070275-48; 1070300-08; 1070300-12; 1070300-15; 1070300-18; 1070300-23; 1070300-28; 1070300-33; 1070300-38; 1070300-48; 1070325-08; 1070325-12; 1070325-15; 1070325-18; 1070325-23; 1070325-28; 1070325-33; 1070325-38; 1070350-08; 1070350-12; 1070350-15; 1070350-18; 1070350-23; 1070350-28; 1070350-33; 1070350-38; 1070350-48; 1070400-08; 1070400-12; 1070400-15; 1070400-18; 1070400-23; 1070400-28; 1070400-33; 1070400-38 | XIENCE Xpedition™ Everolimus Eluting Coronary Stent System; XIENCE Xpedition™ 48 Everolimus Eluting Coronary Stent System | Abbott Vascular | Giá đỡ động mạch vành Xience Xpedition | 2526BV-VT-356 |  | Cái | 20 | Ireland |  |  |  | Năm 2025 trở về sau | Thuốc phủ: Everolimus Kích cỡ khung giá đỡ: + Gồm 9 kích thước chiều dài (mm) từ 8 đến 48mm: 8; 12; 15; 18; 23; 28; 33; 38; 48. + Gồm 8 kích thước đường kính (mm) từ 2.0 đến 4.0mm: 2,0; 2,25; 2,5; 2,75; 3,0; 3,25; 3,5; 4,0. Chất liệu stent: Hợp kim cobalt chromium L-605 Lớp phủ polymer: phủ lớp tương thích sinh học fluorinated copolymer vĩnh cửu Giãn nở tối đa: từ 3.25 đến 4.5mm Kích thước phần thân (tối đa): Đoạn gần: 0.028"; đoạn giữa: 0.038"; Đoạn xa: 0.034" Độ rộng của lỗ ra dây dẫn (trung bình): 0.033" Bóng trong stent: chất liệu Pebax đa lớp, giãn nở bóng ngang, thiết kế gấp 5 cánh Áp lực tối đa: 18 atm Chiều dài ống thông làm việc: 145 cm |  | 9021 | 43.500.000 | 870.000.000
12 | PP2500386509 | Khung giá đỡ động mạch vành phủ thuốc Everolimus | CÔNG TY TNHH THƯƠNG MẠI VÀ DỊCH VỤ Y TẾ DMEC | [18 empty] | 1.740.000.000
|  |  |  | Khung giá đỡ động mạch vành phủ thuốc Everolimus | 1500200-08; 1500200-12; 1500200-15; 1500200-18; 1500200-23; 1500200-28; 1500200-33; 1500200-38; 1500225-08; 1500225-12; 1500225-15; 1500225-18; 1500225-23; 1500225-28; 1500225-33; 1500225-38; 1500250-08; 1500250-12; 1500250-15; 1500250-18; 1500250-23; 1500250-28; 1500250-33; 1500250-38; 1500275-08; 1500275-12; 1500275-15; 1500275-18; 1500275-23; 1500275-28; 1500275-33; 1500275-38; 1500300-08; 1500300-12; 1500300-15; 1500300-18; 1500300-23; 1500300-28; 1500300-33; 1500300-38; 1500325-08; 1500325-12; 1500325-15; 1500325-18; 1500325-23; 1500325-28; 1500325-33; 1500325-38; 1500350-08; 1500350-12; 1500350-15; 1500350-18; 1500350-23; 1500350-28; 1500350-33; 1500350-38; 1500400-08; 1500400-12; 1500400-15; 1500400-18; 1500400-23; 1500400-28; 1500400-33; 1500400-38 | XIENCE Sierra™ Everolimus Eluting Coronary Stent System | Abbott Vascular | Giá đỡ động mạch vành Xience Sierra | 2526BV-VT-357 |  | Cái | 40 | Ireland |  |  |  | Năm 2025 trở về sau | Phủ thuốc Everolimus Kích cỡ khung giá đỡ: +Tối thiểu 8 kích thước chiều dài (mm) từ 8 đến 38mm: 8; 12; 15; 18; 23; 28; 33; 38. +Tối thiểu 8 kích thước đường kính (mm) 2.0 đến 4.0mm: 2,0; 2,25; 2,5; 2,75; 3,0; 3,25; 3,5; 4,0. Stent được thiết kế 6 đỉnh đến 9 đỉnh Chất liệu stent: Hợp kim cobalt chromium L-605 Lớp phủ polymer: phủ lớp tương thích sinh học fluorinated copolymer vĩnh cửu Giản nỡ tối đa: từ 3.75mm đến 5.5mm Đầu tip trung tâm: thiết kế với hệ thống định vị đồng trục Bóng trong stent: Chất liệu pebax 72D Áp lực tối đa: 16 atm Chiều dài ống thông làm việc: 145 cm |  | 9021 | 43.500.000 | 1.740.000.000
13 | PP2500386510 | Khung giá đỡ động mạch vành siêu mỏng phủ thuốc Sirolimus trộn Polymer 3 lớp | CÔNG TY TNHH DƯỢC PHẨM KIM THÔNG | [18 empty] | 1.605.000.000
|  |  |  | Khung giá đỡ động mạch vành siêu mỏng phủ thuốc Sirolimus trộn Polymer 3 lớp | FGTT200008IE;FGTT200012IE;FGTT200016IE;FGTT200020IE;FGTT200024IE;FGTT200028IE;FGTT200032IE;FGTT200036IE;FGTT200040IE;FGTT200044IE;FGTT200048IE;FGTT225008IE;FGTT225012IE;FGTT225016IE;FGTT225020IE;FGTT225024IE;FGTT225028IE;FGTT225032IE;FGTT225036IE;FGTT225040IE;FGTT225044IE;FGTT225048IE;FGTT250008IE;FGTT250012IE;FGTT250016IE;FGTT250020IE;FGTT250024IE;FGTT250028IE;FGTT250032IE;FGTT250036IE;FGTT250040IE;FGTT250044IE;FGTT250048IE;FGTT275008IE;FGTT275012IE;FGTT275016IE;FGTT275020IE;FGTT275024IE;FGTT275028IE;FGTT275032IE;FGTT275036IE;FGTT275040IE;FGTT275044IE;FGTT275048IE;FGTT300008IE;FGTT300012IE;FGTT300016IE;FGTT300020IE;FGTT300024IE;FGTT300028IE;FGTT300032IE;FGTT300036IE;FGTT300040IE;FGTT300044IE;FGTT300048IE;FGTT350008IE;FGTT350012IE;FGTT350016IE;FGTT350020IE;FGTT350024IE;FGTT350028IE;FGTT350032IE;FGTT350036IE;FGTT350040IE;FGTT350044IE;FGTT400008IE;FGTT400012IE;FGTT400016IE;FGTT400020IE;FGTT400024IE;FGTT400028IE;FGTT400032IE;FGTT400036IE;FGTT400040IE;FGTT400044IE;FGTT400048IE;FGTT450008IE;FGTT450012IE;FGTT450016IE;FGTT450020IE;FGTT450024IE;FGTT450028IE;FGTT450032IE;FGTT450036IE;FGTT450040IE;FGTT450044IE;FGTT450048IE | Khung giá đỡ động mạch vành phủ thuốc Sirolimus - Supraflex Star | Sahajanand Medical Technologies Ireland Limited | Khung giá đỡ động mạch vành phủ thuốc Sirolimus - Supraflex Star | 2526BV-VT-358 |  | Cái | 50 | Ireland |  |  |  | Từ 2024 trở đi | - Chất liệu Cobalt Crom L-605; - Độ dày stent 60 µm cho tất cả các đường kính - Thanh liên kết chữ Z (cấu trúc LDZ-link). - Thuốc: Sirolimus, nồng độ 1.4 µg/mm2 - Polymer mang thuốc có câu trúc 3 lớp PVP-PLLA-PLCL, Tổng độ dày lớp Polymer từ 4-6µm. - Đường kính: 2.00; 2.25; 2.50; 2.75; 3.00; 3.50; 4.00; 4.50 mm - Chiều dài: 8; 12; 16; 20; 24; 28; 32; 36; 40; 44; 48mm |  | 9021 | 32.100.000 | 1.605.000.000
14 | PP2500386511 | Khung giá đỡ động mạch vành với thanh liên kết chữ Z | CÔNG TY TNHH DƯỢC PHẨM KIM THÔNG | [18 empty] | 1.872.800.000
|  |  |  | Khung giá đỡ động mạch vành với thanh liên kết chữ Z | FGTZ200008IE;FGTZ200012IE;FGTZ200016IE;FGTZ200020IE;FGTZ200024IE;FGTZ200028IE;FGTZ200032IE;FGTZ200036IE;FGTZ200040IE;FGTZ200044IE;FGTZ200048IE;FGTZ225008IE;FGTZ225012IE;FGTZ225016IE;FGTZ225020IE;FGTZ225024IE;FGTZ225028IE;FGTZ225032IE;FGTZ225036IE;FGTZ225040IE;FGTZ225044IE;FGTZ225048IE;FGTZ250008IE;FGTZ250012IE;FGTZ250016IE;FGTZ250020IE;FGTZ250024IE;FGTZ250028IE;FGTZ250032IE;FGTZ250036IE;FGTZ250040IE;FGTZ250044IE;FGTZ250048IE;FGTZ275008IE;FGTZ275012IE;FGTZ275016IE;FGTZ275020IE;FGTZ275024IE;FGTZ275028IE;FGTZ275032IE;FGTZ275036IE;FGTZ275040IE;FGTZ275044IE;FGTZ275048IE;FGTZ300008IE;FGTZ300012IE;FGTZ300016IE;FGTZ300020IE;FGTZ300024IE;FGTZ300028IE;FGTZ300032IE;FGTZ300036IE;FGTZ300040IE;FGTZ300044IE;FGTZ300048IE;FGTZ350008IE;FGTZ350012IE;FGTZ350016IE;FGTZ350020IE;FGTZ350024IE;FGTZ350028IE;FGTZ350032IE;FGTZ350036IE;FGTZ350040IE;FGTZ350044IE;FGTZ350048IE;FGTZ400008IE;FGTZ400012IE;FGTZ400016IE;FGTZ400020IE;FGTZ400024IE;FGTZ400028IE;FGTZ400032IE;FGTZ400036IE;FGTZ400040IE;FGTZ400044IE;FGTZ400048IE;FGTZ450008IE;FGTZ450012IE;FGTZ450016IE;FGTZ450020IE;FGTZ450024IE;FGTZ450028IE;FGTZ450032IE;FGTZ450036IE;FGTZ450040IE;FGTZ450044IE;FGTZ450048IE | Khung giá đỡ động mạch vành phủ thuốc Sirolimus - Supraflex Cruz | Sahajanand Medical Technologies Ireland Limited | Khung giá đỡ động mạch vành phủ thuốc Sirolimus - Supraflex Cruz | 2526BV-VT-359 |  | Cái | 50 | Ireland |  |  |  | Từ 2024 trở đi | - Chất liệu Cobalt Crom L-605; - Độ dày stent 60 µm cho tất cả các đường kính. - Thanh liên kết chữ Z tăng cường khả năng đẩy. - Thuốc: Sirolimus, nồng độ 1.4 µg/mm2 - Tỷ lệ nội mạc hóa tại thời điểm 4-6 tuần 91.3% - Đường kính: 2.00; 2.25; 2.50; 2.75; 3.00; 3.50; 4.00; 4.50 mm - Chiều dài: 8; 12; 16; 20; 24; 28; 32; 36; 40; 44; 48mm |  | 9021 | 37.456.000 | 1.872.800.000
15 | PP2500386512 | Stent mạch vành phủ thuốc Sirolimus các loại, các cỡ | CÔNG TY TNHH TRANG THIẾT BỊ Y TẾ KTA | [18 empty] | 700.000.000
|  |  |  | Stent mạch vành phủ thuốc Sirolimus các loại, các cỡ | 25607-CC ; 25611-CC ; 25614-CC ; 25618-CC ; 25621-CC ; 25707-CC ; 25711-CC ; 25714-CC ; 25718-CC ; 25721-CC ; 25807-CC ; 25811-CC ; 25814-CC ; 25818-CC ; 25821-CC ; 25907-CC ; 25911-CC ; 25914-CC ; 25918-CC ; 25921-CC ; 25507-CC ; 25511-CC ; 25514-CC ; 25518-CC ; 25521-CC ; 25401-CC | AFFINITY™ CC Sirolimus-Eluting Coronary Stent System Cobalt Chromium | Umbra medical products, Inc | AFFINITY™ CC Sirolimus-Eluting Coronary Stent System Cobalt Chromium | 2526BV-VT-360 |  | Cái | 20 | Mỹ |  |  |  | Năm 2024 trở về sau | Chất liệu khung stent làm bằng cobalt chromium phủ thuốc Sirolimus. Đường kính đầu gần 2.3F, đầu xa 2.8F. polymer tương thich sinh học PEVA. Chiều dài catheter 135cm. Áp lực trung bình 8atm. độ dày thanh chống: 0.080mm. Crossing profile: 0.9-1.2mm. Đường kính từ 2.25-4.0mm. Chiều dài từ 12- 38mm |  | 9021 | 35.000.000 | 700.000.000
16 | PP2500386513 | Stent mạch vành phủ thuốc Sirolimus không chứa polymer | CÔNG TY TNHH TRANG THIẾT BỊ Y TẾ KTA | [18 empty] | 800.000.000
|  |  |  | Stent mạch vành phủ thuốc Sirolimus không chứa polymer | 25607-NP ; 15513-NP ; 15512-NP ; 15514-NP ; 25620-NP ; 15517-NP ; 15518-NP ; 25718-NP ; 25720-NP ; 15521-NP ; 15522-NP ; 25818-NP ; 25820-NP ; 25907-NP ; 15525-NP ; 15526-NP ; 25918-NP ; 25920-NP ; 15530-NP ; 15531-NP ; 15532-NP ; 15533-NP; 25801-NP | AFFINITY NP ™ Polymer-free Sirolimus Eluting Coronary stent System | Umbra medical products, Inc | AFFINITY NP ™ Polymer-free Sirolimus Eluting Coronary stent System | 2526BV-VT-361 |  | Cái | 20 | Mỹ |  |  |  | Năm 2024 trở về sau | Stent phủ thuốc Sirolimus trực tiếp lên khung stent không chứa polymer, nồng độ phủ thuốc 2.2μg/mm2. Chiều dài catheter 135cm. Đường kính stent từ: 2.5 -4.0mm, chiều dài từ 9-36mm. |  | 9021 | 40.000.000 | 800.000.000
17 | PP2500386514 | Stent mạch vành phủ thuốc Sirolimus | CÔNG TY TNHH TRANG THIẾT BỊ Y TẾ KTA | [18 empty] | 780.000.000
|  |  |  | Stent mạch vành phủ thuốc Sirolimus | 25607-MS ; 25611-MS ; 25614-MS ; 25618-MS ; 25621-MS ; 25707-MS ; 25711-MS ; 25714-MS ; 25718-MS ; 15241-MS ; 15242-MS ; 25807-MS ; 25811-MS ; 25814-MS ; 25818-MS ; 25821-MS ; 15243-MS ; 25907-MS ; 25911-MS ; 25914-MS ; 25918-MS ; 25921-MS ; 15075-MS ; 15076-MS ; 15077-MS ; 15078-MS ; 25801-MS; 25405-MS | AFFINITY Mini Strut™ Sirolimus-Eluting Coronary Stent System Cobalt Chromium | Umbra medical products, Inc | AFFINITY Mini Strut™ Sirolimus-Eluting Coronary Stent System Cobalt Chromium | 2526BV-VT-362 |  | Cái | 20 | Mỹ |  |  |  | Năm 2024 trở về sau | Chất liệu cobalt chromium thiết kế dạng xoắn kép hình sin dạng 3-3-3 lượn sóng, Thuốc phủ: Sirolimus được phủ lên lớp polymer tương thích sinh học PEVA và PBMA. Đường kính đầu gần 2.3F, đầu xa 2.8F. Chiều dài catheter 135cm. Độ dày thanh chống 0.065mm. Áp lực trung bình 8atm, Đường kính stent từ: 2.25- 4.0mm, Chiều dài stent từ: 8- 38mm. |  | 9021 | 39.000.000 | 780.000.000
18 | PP2500386515 | Stent động mạch vành phủ thuốc | CÔNG TY CỔ PHẦN CÔNG NGHỆ Y TẾ VIỆT ĐỨC | [18 empty] | 1.056.900.000
|  |  |  | Stent động mạch vành phủ thuốc | EABxxxxx | Abluminus | Envision scientific | Khung giá đỡ động mạch vành phủ thuốc Sirolimus, Abluminus | 2526BV-VT-363 |  | cái | 30 | Ấn Độ |  |  |  | 2024 trở về sau | Phủ thuốc: trên stent (phủ bụng) và phần tiếp xúc của bóng; phủ thêm 0,5mm cạnh gần và cạnh xa của bóng; hình thành màng tròn Sirolimus(sự hình thành màng tròn polyme tải thuốc Sirolimus).. - Phủ thuốc: Sirolimus 1.4 µg/mm2, phát hành thuốc: tối thiểu 50% trong 7 ngày và 70% trong 48 ngày, Polyme tự tiêu sinh học. - Stent bằng hợp kim Crom Cobalt L605, độ dày thanh Stent: 73 µm ; NP/RBP: 8 bar/14 bar, tương thích ống thông 5F cho tất cả các kích cỡ, dây dẫn 0.014”; tiết diện thâm nhập 0.016″. - Kích thước stent: Đường kính 2.25- 5.00 mm; chiều dài stent 8-52mm. |  |  | 35.230.000 | 1.056.900.000
19 | PP2500386516 | Khung giá đỡ động mạch vành phủ thuốc | CÔNG TY CỔ PHẦN HANMEDIC VIỆT NAM | [18 empty] | 680.000.000
|  |  |  | Khung giá đỡ động mạch vành phủ thuốc | 1xxxxx | Inspiron | Scitech Produtos Medicos SA | Stent động mạch vành phủ thuốc Sirolimus Inspiron | 2526BV-VT-364 |  | Cái | 20 | Brazil |  |  |  | Từ năm 2025 trở về sau | Stent động mạch vành các cỡ phủ thuốc có phủ lớp polymer sinh học tự tiêu, chất liệu khung cobalt-crom (CoCr L605) Lớp polymers tự tiêu: PLLA& PLGA - Polymers tự tiêu hoàn toàn trong khoảng từ 6 đến 9 tháng - Stent Strut thickness: 75μm, Lớp phủ 5μm - Bề rộng nhánh stent 80μm - Bề dầy link kết nối hình chữ S: 65μm - Áp lực danh định (NP) 10 atm, áp lực nổ (RBP): 18atm Kích cỡ khung giá đỡ: +Tối thiểu 9 kích thước chiều dài từ đến 13 đến 58mm +Tối thiểu 6 kích thước đường kính 2.25 đến 4.0mm - Đường kính stent: từ 2.25; 2.5; 2.75; 3.0; 3.5; 4.0mm - Độ dài stent: từ 13; 16; 19; 23; 29; 33; 38; 48, 58mm - Đường kính đầu gần 2.1F, đường kính đầu xa 2.8F - Hệ thống catheter: 145cm |  | 9021 | 34.000.000 | 680.000.000
20 | PP2500386517 | Stent mạch vành phủ thuốc, có phủ lớp polymer sinh học tự tiêu | CÔNG TY CỔ PHẦN HANMEDIC VIỆT NAM | [18 empty] | 680.000.000
|  |  |  | Stent mạch vành phủ thuốc, có phủ lớp polymer sinh học tự tiêu | XL x.xx-x; XL x.xx-xx | XLIMUS | Cardionovum GmbH | XLIMUS | 2526BV-VT-365 |  | Cái | 20 | Đức |  |  |  | Từ năm 2025 trở về sau | Khung giá đỡ động mạch vành các cỡ phủ thuốc Everolimus có phủ lớp polymer sinh học tự tiêu Khung giá đỡ: khung cobalt-crom (CoCr L605) Lớp polymers tự tiêu: PLLA& PLGA - Polymers tự tiêu hoàn toàn sau 4 tuần - Mật độ phủ thuốc: 1.25 μg/mm2. - Stent Strut thickness: 73μm - Khẩu kính qua tổn thương: 0.90mm - Áp lực thường (NP) 8 atm, áp lực nổ (RBP): 16atm - Kích cỡ khung giá đỡ: +Tối thiểu 9 kích thước chiều dài từ 8 đến 40mm +Tối thiểu 8 kích thước đường kính 2.25 đến 5.0mm - Đường kính stent: từ 2.25; 2.5; 2.75; 3.0; 3.5; 4.0; 4.5; 5.0mm - Độ dài stent: từ 8; 12; 16; 20; 24; 28; 32; 36; 40mm - Đường kính đầu gần 1.9F, đường kính đầu xa 2.7F |  | 9021 | 34.000.000 | 680.000.000
21 | PP2500386518 | Stent mạch vành phủ thuốc Sirolimus | CÔNG TY CỔ PHẦN HANMEDIC VIỆT NAM | [18 empty] | 680.000.000
|  |  |  | Stent mạch vành phủ thuốc Sirolimus | XL x.xx-x; XL x.xx-xx | XLIMUS | Cardionovum GmbH | XLIMUS | 2526BV-VT-366 |  | Cái | 20 | Đức |  |  |  | Từ năm 2025 trở về sau | Stent động mạch vành các cỡ chất liệu cobalt-crom (CoCr L605) phủ thuốc Sirolimus có phủ lớp polymer sinh học tự tiêu Lớp polymers tự tiêu: PLLA Polylactid acid, mật độ phủ PLLA: 1.25 μg/mm2. - Polymers tự tiêu hoàn toàn sau 120 ngày - Mật độ phủ thuốc: 1.25 μg/mm2. - Độ dầy lớp phủ Polymer: 2 μm - Khẩu kính qua tổn thương: 0.90mm - Áp lực thường (NP) 8 atm, áp lực nổ (RBP): 16atm - Kích cỡ khung giá đỡ: +Tối thiểu 9 kích thước chiều dài từ 8 đến 40mm +Tối thiểu 8 kích thước đường kính 2.25 đến 5.0mm |  | 9021 | 34.000.000 | 680.000.000
22 | PP2500386520 | Giá đỡ (stent) mạch vành phủ thuốc | CÔNG TY CỔ PHẦN THIẾT BỊ Y TẾ VNT | [18 empty] | 428.000.000
|  |  |  | Giá đỡ (stent) mạch vành phủ thuốc | VST-200X08AP;VST-200X09AP VST-200X13AP;VST-200X15AP VST-200X18AP;VST-200X23AP VST-200X28AP;VST-200X33AP VST-200X38AP;VST-200X40AP VST-200X44AP;VST-200X48AP VST-225X08AP;VST-225X09AP VST-225X13AP;VST-225X15AP VST-225X18AP;VST-225X23AP VST-225X28AP;VST-225X33AP VST-225X38AP;VST-225X40AP VST-225X44AP;VST-225X48AP VST-250X08AP;VST-250X09AP VST-250X13AP;VST-250X15AP VST-250X18AP;VST-250X23AP VST-250X28AP;VST-250X33AP VST-250X38AP;VST-250X40AP VST-250X44AP;VST-250X48AP VST-275X08AP;VST-275X09AP VST-275X13AP;VST-275X15AP VST-275X18AP;VST-275X23AP VST-275X28AP;VST-275X33AP VST-275X38AP;VST-275X40AP VST-275X44AP;VST-275X48AP VST-300X08AP;VST-300X09AP VST-300X13AP;VST-300X15AP VST-300X18AP;VST-300X23AP VST-300X28AP;VST-300X33AP VST-300X38AP;VST-300X40AP VST-300X44AP;VST-300X48AP VST-325X08AP;VST-325X09AP VST-325X13AP VST-325X15AP; VST-325X18AP VST-325X23AP; VST-325X28AP VST-325X33AP; VST-325X38AP VST-325X40AP; VST-325X44AP VST-325X48AP; VST-350X08AP VST-350X09AP; VST-350X13AP VST-350X15AP; VST-350X18AP VST-350X23AP; VST-350X28AP VST-350X33AP; VST-350X38AP VST-350X40AP; VST-350X44AP VST-350X48AP; VST-400X08AP VST-400X09AP; VST-400X13AP VST-400X15AP; VST-400X18AP VST-400X23AP; VST-400X28AP VST-400X33AP; VST-400X38AP VST-400X40AP; VST-400X44AP VST-400X48AP; VST-450X08AP VST-450X09AP; VST-450X13AP VST-450X15AP; VST-450X18AP VST-450X23AP; VST-450X28AP VST-450X33AP; VST-450X38AP VST-450X40AP; VST-450X44AP VST-450X48AP | VSTENT - Stent mạch vành phủ thuốc Sirolimus | Công ty Cổ phần Nhà máy Trang thiết bị Y tế USM Healthcare | Giá đỡ (Stent) mạch vành phủ thuốc Sirolimus, Vstent | 2526BV-VT-368 |  | Cái | 20 | Việt Nam |  |  |  | 2025 trở về sau | Nguyên vật liệu khung: Cobalt Chromium. Thiết kế thiết kế 6 đỉnh đến 8 đỉnh. Thuốc phủ: Sirolimus. Liều lượng thuốc: 1.33µg/mm2. Polymer tự tiêu: PLLA/PLGA. Dấu cản quang: 02 dấu cản quang Platinum-Iridium. Kích cỡ khung giá đỡ: + 12 kích thước chiều dài từ 8 đến 48mm + 9 kích thước đường kính 2.00 đến 4.50mm Chiều dài khả dụng: 140 cm. Chiều dài lòng ống dây dẫn: 25mm. Biên dạng đầu tip nhỏ: 0.016" (0.41 mm). Đường kính tối đa dây dẫn tương thích: 0.014" (0.36 mm). Đường kính ống thông tương thích: 5F; và 6F. Áp suất danh định: 7 bar. Áp suất giới hạn: 16 bar. |  | 9021 | 21.400.000 | 428.000.000
23 | PP2500386521 | Stent mạch vành phủ thuốc Sirolimus | CÔNG TY TNHH TRANG THIẾT BỊ Y TẾ KTA | [18 empty] | 780.000.000
|  |  |  | Stent mạch vành phủ thuốc Sirolimus | 25607-MS ; 25611-MS ; 25614-MS ; 25618-MS ; 25621-MS ; 25707-MS ; 25711-MS ; 25714-MS ; 25718-MS ; 15241-MS ; 15242-MS ; 25807-MS ; 25811-MS ; 25814-MS ; 25818-MS ; 25821-MS ; 15243-MS ; 25907-MS ; 25911-MS ; 25914-MS ; 25918-MS ; 25921-MS ; 15075-MS ; 15076-MS ; 15077-MS ; 15078-MS ; 25801-MS; 25405-MS | AFFINITY Mini Strut™ Sirolimus-Eluting Coronary Stent System Cobalt Chromium | Umbra medical products, Inc | AFFINITY Mini Strut™ Sirolimus-Eluting Coronary Stent System Cobalt Chromium | 2526BV-VT-369 |  | Cái | 20 | Mỹ |  |  |  | Năm 2024 trở về sau | Chất liệu cobalt chromium dạng xoắn kép hình sin dạng 3-3-3 lượn sóng. Thuốc phủ: Sirolimus được phủ lên lớp polymer tương thích sinh học PEVA và PBMA. Đường kính đầu gần 2.3F, đầu xa 2.8F. Chiều dài catheter 135cm. Độ dày thanh chống 0.065mm. Áp lực trung bình 8atm, Đường kính stent từ: 2.25-4.0mm, Chiều dài stent từ: 8-38mm. |  | 9021 | 39.000.000 | 780.000.000
24 | PP2500386522 | Khung giá đỡ động mạch vành phủ thuốc Zotarolimus | CÔNG TY TNHH THƯƠNG MẠI TỔNG HỢP VẬT TƯ Y TẾ | [18 empty] | 2.209.500.000
|  |  |  | Khung giá đỡ động mạch vành phủ thuốc Zotarolimus | ONYXNG20008X; ONYXNG20012X; ONYXNG20015X; ONYXNG20018X; ONYXNG20022X; ONYXNG20026X; ONYXNG20030X; ONYXNG22508X; ONYXNG22512X; ONYXNG22515X; ONYXNG22518X; ONYXNG22522X; ONYXNG22526X; ONYXNG22530X; ONYXNG22534X; ONYXNG22538X; ONYXNG25008X; ONYXNG25012X; ONYXNG25015X; ONYXNG25018X; ONYXNG25022X; ONYXNG25026X; ONYXNG25030X; ONYXNG25034X; ONYXNG25038X; ONYXNG27508X; ONYXNG27512X; ONYXNG27515X; ONYXNG27518X; ONYXNG27522X; ONYXNG27526X; ONYXNG27530X; ONYXNG27534X; ONYXNG27538X; ONYXNG30008X; ONYXNG30012X; ONYXNG30015X; ONYXNG30018X; ONYXNG30022X; ONYXNG30026X; ONYXNG30030X; ONYXNG30034X; ONYXNG30038X; ONYXNG35008X; ONYXNG35012X; ONYXNG35015X; ONYXNG35018X; ONYXNG35022X; ONYXNG35026X; ONYXNG35030X; ONYXNG35034X; ONYXNG35038X; ONYXNG40008X; ONYXNG40012X; ONYXNG40015X; ONYXNG40018X; ONYXNG40022X; ONYXNG40026X; ONYXNG40030X; ONYXNG40034X; ONYXNG40038X; ONYXNG45012X; ONYXNG45015X; ONYXNG45018X; ONYXNG45022X; ONYXNG45026X; ONYXNG45030X; ONYXNG50012X; ONYXNG50015X; ONYXNG50018X; ONYXNG50022X; ONYXNG50026X; ONYXNG50030X | Onyx Frontier Zotarolimus- Eluting Coronary Stent System | Medtronic Ireland | Giá Đỡ Mạch Vành Phủ Thuốc Zotarolimus Onyx Frontier | 2526BV-VT-370 |  | Cái | 50 | Ireland |  |  |  | 2025 trở về sau | - Khung giá đỡ động mạch vành phủ thuốc Zotarolimus, độ phủ thuốc: 1.6µg/mm2, làm từ hợp kim Cobalt lõi platinum-iridium. - Có độ dày thành stent 81µm và 91µm - Đường kính khung có 9 kích cỡ từ 2.0mm đến 5.0mm, có thể nong tối đa lên 6.0mm. - Chiều dài khung tối thiểu 8mm, chiều dài khung tối đa 38mm |  | 9021 | 44.190.000 | 2.209.500.000
25 | PP2500386523 | Khung giá đỡ mạch vành phủ thuốc Everolimus | CÔNG TY CỔ PHẦN NHÀ MÁY TRANG THIẾT BỊ Y TẾ USM HEALTHCARE | [18 empty] | 840.000.000
|  |  |  | Khung giá đỡ mạch vành phủ thuốc Everolimus | NVT-aaaXbbAP | NOVELTY | Công ty Cổ phần nhà máy trang thiết bị y tế USM Healthcare | Giá đỡ (Stent) mạch vành phủ thuốc Everolimus, NOVELTY | 2526BV-VT-371 |  | Cái | 30 | Việt Nam |  |  |  | 2025 | Stent mạch vành phủ thuốc everolimus được thiết kế linh hoạt, từ 6 - 10 đỉnh mỗi vòng Zigzag tùy theo kích thước stent. Vật liệu Cobalt Chromium L605. Chiều dài stent: 8 - 48 mm. Đường kính stent: 2.00 - 4.50 mm Độ dày thanh chống: 65 µm Biên dạng băng qua tổn thương (Crossing profile): Ø 2.00: 0.90mm; Ø 4.50: 1.20 mm. Liều lượng thuốc phủ everolimus: 1.10 µg / mm2. Áp suất danh định: 7 bar. Áp suất giới hạn: 14 bar - 16 bar (tùy theo kích thước sản phẩm). |  | 9021 | 28.000.000 | 840.000.000
26 | PP2500386524 | Khung giá đỡ mạch vành phủ thuốc Sirolimus, loại dài | CÔNG TY CỔ PHẦN ĐẦU TƯ THIẾT BỊ Y TẾ AN VIỆT | [18 empty] | 1.680.000.000
|  |  |  | Khung giá đỡ mạch vành phủ thuốc Sirolimus, loại dài | DE-RS2009ASM DE-RS2012ASM DE-RS2015ASM DE-RS2018ASM DE-RS2021ASM DE-RS2024ASM DE-RS2028ASM DE-RS2033ASM DE-RS2038ASM DE-RS2044ASM DE-RS2050ASM DE-RS2209ASM DE-RS2212ASM DE-RS2215ASM DE-RS2218ASM DE-RS2221ASM DE-RS2224ASM DE-RS2228ASM DE-RS2233ASM DE-RS2238ASM DE-RS2244ASM DE-RS2250ASM DE-RS2509ASM DE-RS2512ASM DE-RS2515ASM DE-RS2518ASM DE-RS2521ASM DE-RS2524ASM DE-RS2528ASM DE-RS2533ASM DE-RS2538ASM DE-RS2544ASM DE-RS2550ASM DE-RS2709ASM DE-RS2712ASM DE-RS2715ASM DE-RS2718ASM DE-RS2721ASM DE-RS2724ASM DE-RS2728ASM DE-RS2733ASM DE-RS2738ASM DE-RS2744ASM DE-RS2750ASM DE-RS3009ASM DE-RS3012ASM DE-RS3015ASM DE-RS3018ASM DE-RS3021ASM DE-RS3024ASM DE-RS3028ASM DE-RS3033ASM DE-RS3038ASM DE-RS3044ASM DE-RS3050ASM DE-RS3509ASM DE-RS3512ASM DE-RS3515ASM DE-RS3518ASM DE-RS3521ASM DE-RS3524ASM DE-RS3528ASM DE-RS3533ASM DE-RS3538ASM DE-RS3544ASM DE-RS3550ASM DE-RS4009ASM DE-RS4012ASM DE-RS4015ASM DE-RS4018ASM DE-RS4021ASM DE-RS4024ASM DE-RS4028ASM DE-RS4033ASM DE-RS4038ASM DE-RS4044ASM DE-RS4050ASM DE-RS4509ASM DE-RS4512ASM DE-RS4515ASM DE-RS4518ASM DE-RS4521ASM DE-RS4524ASM DE-RS4528ASM DE-RS4533ASM DE-RS4538ASM DE-RS4544ASM DE-RS4550ASM | Ultimaster Nagomi | Ashitaka Factory of Terumo Corporation | Khung giá đỡ mạch vành phủ thuốc Sirolimus, loại dài | 2526BV-VT-372 |  | Cái | 40 | Nhật Bản |  |  |  | 2024 trở đi | - Khung bằng Cobalt Chromium, độ dày 80µm - Phủ thuốc Sirolimus và polymer tự tiêu. Thời gian hấp thụ polymer và phóng thích thuốc: từ 3-4 tháng - Thông số hệ thống dẫn khung giá đỡ ( Stent) : + Dây dẫn tương thích: 0.014" (0.36 mm) + Áp lực tham chiếu: 11atm. Áp lực tối đa: 16atm + Đường kính đầu vào 0.018'' + Độ dài trục: 144 cm + Đường kính băng qua 1.00mm (với đường kính 2.00mm), 1.12mm (với đường kính 3.00mm) , 1.3mm (với đường kính 4.5mm) + Đường kính trục đoạn xa: 2.7Fr có lớp phủ ái nước, đoạn gần 2.0Fr - Đường kính: các cỡ trong đó có cỡ 2.0 mm và 4.5mm; chiều dài các cỡ trong đó có tối thiểu cỡ ≥ 50 mm |  |  | 42.000.000 | 1.680.000.000
27 | PP2500386525 | Khung giá đở mạch vành phủ thuốc Sirolimus | CÔNG TY CỔ PHẦN DƯỢC VINAPHAM | [18 empty] | 2.070.000.000
|  |  |  | Khung giá đở mạch vành phủ thuốc Sirolimus | NT/KS/20008, NT/KS/20012, NT/KS/20014, NT/KS/20016, NT/KS/20018, NT/KS/20020, NT/KS/20022, NT/KS/20024, NT/KS/20026, NT/KS/20028, NT/KS/20030, NT/KS/22508, NT/KS/22512, NT/KS/22514, NT/KS/22516, NT/KS/22518, NT/KS/22520, NT/KS/22522, NT/KS/22524, NT/KS/22526, NT/KS/22528, NT/KS/22530, NT/KS/22532, NT/KS/22534, NT/KS/22536, NT/KS/22538, NT/KS/25008, NT/KS/25012, NT/KS/25014, NT/KS/25016, NT/KS/25018, NT/KS/25020, NT/KS/25022, NT/KS/25024, NT/KS/25026, NT/KS/25028, NT/KS/25030, NT/KS/25032, NT/KS/25034, NT/KS/25036, NT/KS/25038, NT/KS/25040, NT/KS/25042, NT/KS/25046, NT/KS/25048, NT/KS/25050, NT/KS/25054, NT/KS/27508, NT/KS/27512, NT/KS/27514, NT/KS/27516, NT/KS/27518, NT/KS/27520, NT/KS/27522, NT/KS/27524, NT/KS/27526, NT/KS/27528, NT/KS/27530, NT/KS/27532, NT/KS/27534, NT/KS/27536, NT/KS/27538, NT/KS/27540, NT/KS/27542, NT/KS/27546, NT/KS/30008, NT/KS/30012, NT/KS/30014, NT/KS/30016, NT/KS/30018, NT/KS/30020, NT/KS/30022, NT/KS/30024, NT/KS/30026, NT/KS/30028, NT/KS/30030, NT/KS/30032, NT/KS/30034, NT/KS/30036, NT/KS/30038, NT/KS/30040, NT/KS/30042, NT/KS/30046, NT/KS/30048, NT/KS/30050, NT/KS/30054, NT/KS/35008, NT/KS/35012, NT/KS/35014, NT/KS/35016, NT/KS/35018, NT/KS/35020, NT/KS/35022, NT/KS/35024, NT/KS/35026, NT/KS/35028, NT/KS/35030, NT/KS/35032, NT/KS/35034, NT/KS/35036, NT/KS/35038, NT/KS/35040, NT/KS/35042, NT/KS/35046, NT/KS/35048, NT/KS/35050, NT/KS/35054, NT/KS/40008, NT/KS/40012, NT/KS/40014, NT/KS/40016, NT/KS/40018, NT/KS/40020, NT/KS/40022, NT/KS/40024, NT/KS/40026, NT/KS/40028, NT/KS/40030, NT/KS/40032, NT/KS/40034, NT/KS/40036, NT/KS/40038, NT/KS/40040, NT/KS/40042, NT/KS/40046, NT/KS/40048, NT/KS/40050, NT/KS/40054, NT/KS/45014, NT/KS/45016, NT/KS/45018, NT/KS/45020, NT/KS/45022, NT/KS/45024, NT/KS/45026, NT/KS/45028, NT/KS/45030, NT/KS/45032, NT/KS/45034, NT/KS/45036, NT/KS/45038, NT/KS/45040, NT/KS/45042, NT/KS/45046, NT/KS/45048, NT/KS/45050, NT/KS/45054 | Koronar | Newtech Medical Devices | Koronar | 2526BV-VT-373 |  | Cái | 60 | Cộng hòa Ấn Độ |  |  |  | 2024 trở về sau | Khung giá đỡ động mạch vành phủ thuốc Sirolimus: - Chất liệu khung stent: Hợp kim Cobalt Chromium (L605), phủ hỗn hợp thuốc Sirolimus và Polymer phân hủy sinh học (PLLA & PLGA). - Chiều dài hữu dụng của hệ thống phân phối: 140cm. Tương thích với ống thông 5Fr (1,4mm) và dây dẫn hướng 0.014 inch. - Bóng đặt stent: Bóng nylon, có chiều dài danh nghĩa hơn stent 1 mm. Stent được lắp sẵn giữa 2 dải đánh dấu bằng Vàng 18K/Pt-Ir không thấu xạ. - Áp suất bơm bóng định danh: 8atm (mạch 2.00-3.00, dài 8-30mm); 9atm (mạch 2.00-3.00, dài 34-58mm và mạch 3.50-4.50, dài 8-58mm) - Áp suất vỡ bóng định mức: 16 atm. - Nguyên liệu phủ: Thuốc Sirolimus 1,39 μg/mm2 - Độ dày lớp phủ: 1-2 μm - Độ dày khung stent: 55 μm - Polymer phân hủy sinh học: 100% trong 12-13 tuần. - Tỷ lệ thu hẹp: < 6%; Tỷ lệ co rút: < 2%. - Thiết kế Mắt lai (mắt đóng, mắt mở), dạng hình vẩy với các đường kết nối phi tuyến tính. - Đường kính stent chưa bung (mm): 2.00; 2.25; 2.50; 2.75; 3.00; 3.50; 4.00; 4.50 - Chiều dài stent (mm): 8; 12; 14; 16; 18; 20; 22; 24; 26; 28; 30; 32; 34; 36; 38; 40; 42; 46; 48; 50; 54; 58 - Chứng chỉ: ISO 13485, CE và ISO 14971. |  |  | 34.500.000 | 2.070.000.000
28 | PP2500386526 | Khung giá đở mạch vành phủ thuốc Sirolimus | CÔNG TY CỔ PHẦN DƯỢC VINAPHAM | [18 empty] | 2.259.000.000
|  |  |  | Khung giá đở mạch vành phủ thuốc Sirolimus | NT/IS/20008, NT/IS/20012, NT/IS/20014, NT/IS/20016, NT/IS/20018, NT/IS/20020, NT/IS/20022, NT/IS/20024, NT/IS/20026, NT/IS/20028, NT/IS/20030, NT/IS/22508, NT/IS/22512, NT/IS/22514, NT/IS/22516, NT/IS/22518, NT/IS/22520, NT/IS/22522, NT/IS/22524, NT/IS/22526, NT/IS/22528, NT/IS/22530, NT/IS/22532, NT/IS/22534, NT/IS/22536, NT/IS/22538, NT/IS/25008, NT/IS/25012, NT/IS/25014, NT/IS/25016, NT/IS/25018, NT/IS/25020, NT/IS/25022, NT/IS/25024, NT/IS/25026, NT/IS/25028, NT/IS/25030, NT/IS/25032, NT/IS/25034, NT/IS/25036, NT/IS/25038, NT/IS/25040, NT/IS/25042, NT/IS/25046, NT/IS/25048, NT/IS/25050, NT/IS/25054, NT/IS/27508, NT/IS/27512, NT/IS/27514, NT/IS/27516, NT/IS/27518, NT/IS/27520, NT/IS/27522, NT/IS/27524, NT/IS/27526, NT/IS/27528, NT/IS/27530, NT/IS/27532, NT/IS/27534, NT/IS/27536, NT/IS/27538, NT/IS/27540, NT/IS/27542, NT/IS/27546, NT/IS/30008, NT/IS/30012, NT/IS/30014, NT/IS/30016, NT/IS/30018, NT/IS/30020, NT/IS/30022, NT/IS/30024, NT/IS/30026, NT/IS/30028, NT/IS/30030, NT/IS/30032, NT/IS/30034, NT/IS/30036, NT/IS/30038, NT/IS/30040, NT/IS/30042, NT/IS/30046, NT/IS/30048, NT/IS/30050, NT/IS/30054, NT/IS/35008, NT/IS/35012, NT/IS/35014, NT/IS/35016, NT/IS/35018, NT/IS/35020, NT/IS/35022, NT/IS/35024, NT/IS/35026, NT/IS/35028, NT/IS/35030, NT/IS/35032, NT/IS/35034, NT/IS/35036, NT/IS/35038, NT/IS/35040, NT/IS/35042, NT/IS/35046, NT/IS/35048, NT/IS/35050, NT/IS/35054, NT/IS/40008, NT/IS/40012, NT/IS/40014, NT/IS/40016, NT/IS/40018, NT/IS/40020, NT/IS/40022, NT/IS/40024, NT/IS/40026, NT/IS/40028, NT/IS/40030, NT/IS/40032, NT/IS/40034, NT/IS/40036, NT/IS/40038, NT/IS/40040, NT/IS/40042, NT/IS/40046, NT/IS/40048, NT/IS/40050, NT/IS/40054, NT/IS/45014, NT/IS/45016, NT/IS/45018, NT/IS/45020, NT/IS/45022, NT/IS/45024, NT/IS/45026, NT/IS/45028, NT/IS/45030, NT/IS/45032, NT/IS/45034, NT/IS/45036, NT/IS/45038, NT/IS/45040, NT/IS/45042, NT/IS/45046, NT/IS/45048, NT/IS/45050, NT/IS/45054 | Insistent | Newtech Medical Devices | Insistent | 2526BV-VT-374 |  | Cái | 60 | Cộng hòa Ấn Độ |  |  |  | 2024 trở về sau | Khung giá đỡ động mạch vành phủ thuốc Sirolimus: - Chất liệu khung stent: Hợp kim Cobalt Chromium (L605), phủ hỗn hợp thuốc Sirolimus và Polymer phân hủy sinh học (PLLA & PLGA). - Chiều dài hữu dụng của hệ thống phân phối: 140cm (±5%). Tương thích với ống thông 5Fr (1,4mm) và dây dẫn hướng 0.014 inch. - Bóng đặt stent: Bóng nylon, có chiều dài danh nghĩa hơn stent 0,5 mm. Stent được lắp sẵn giữa 2 dải đánh dấu bằng Vàng 18K/Pt-Ir không thấu xạ. - Áp suất bơm bóng định danh: 8atm (mạch 2.00-3.00, dài 8-30mm); 9atm (mạch 2.00-3.00, dài 34-58mm và mạch 3.50-4.50, dài 8-58mm) - Áp suất vỡ bóng định mức: 16 atm. - Nguyên liệu phủ: Thuốc Sirolimus 2,04 μg/mm2 - Độ dày lớp phủ: 2 μm - Độ dày khung stent: 65 μm (±5%) - Polymer phân hủy sinh học: 100% trong 90 ngày. - Tỷ lệ thu hẹp: < 6%; Tỷ lệ co rút: < 2%. - Thiết kế Mắt lai (mắt đóng, mắt mở), dạng hình vẩy với các đường kết nối phi tuyến tính. - Đường kính stent chưa bung (mm): 2.00; 2.25; 2.50; 2.75; 3.00; 3.50; 4.00; 4.50 - Chiều dài stent (mm): 8; 12; 14; 16; 18; 20; 22; 24; 26; 28; 30; 32; 34; 36; 38; 40; 42; 46; 48; 50; 54; 58 - Chứng chỉ: ISO 13485, CE và ISO 14971. |  |  | 37.650.000 | 2.259.000.000
29 | PP2500386527 | Stent mạch vành phủ thuốc Everolimus. | CÔNG TY TNHH DƯỢC PHẨM KIM THÔNG | [18 empty] | 1.490.000.000
|  |  |  | Stent mạch vành phủ thuốc Everolimus. | FGTL200008; FGTL200012; FGTL200016; FGTL200020; FGTL200024; FGTL200028; FGTL200032; FGTL200036; FGTL200040; FGTL200044; FGTL200048; FGTL225008; FGTL225012; FGTL225016; FGTL225020; FGTL225024; FGTL225028; FGTL225032; FGTL225036; FGTL225040; FGTL225044; FGTL225048; FGTL250008; FGTL250012; FGTL250016; FGTL250020; FGTL250024; FGTL250028; FGTL250032; FGTL250036; FGTL250040; FGTL250044; FGTL250048; FGTL275008; FGTL275012; FGTL275016; FGTL275020; FGTL275024; FGTL275028; FGTL275032; FGTL275036; FGTL275040; FGTL275044; FGTL275048; FGTL300008; FGTL300012; FGTL300016; FGTL300020; FGTL300024; FGTL300028; FGTL300032; FGTL300036; FGTL300040; FGTL300044; FGTL300048; FGTL350008; FGTL350012; FGTL350016; FGTL350020; FGTL350024; FGTL350028; FGTL350032; FGTL350036; FGTL350040; FGTL350044; FGTL350048; FGTL400008; FGTL400012; FGTL400016; FGTL400020; FGTL400024; FGTL400028; FGTL400032; FGTL400036; FGTL400040; FGTL400044; FGTL400048; FGTL450008; FGTL450012; FGTL450016; FGTL450020; FGTL450024; FGTL450028; FGTL450032; FGTL450036; FGTL450040; FGTL450044; FGTL450048 | Tetrilimus | Sahajanand Medical Technologies Limited | Tetrilimus | 2526BV-VT-375 |  | Cái | 50 | Cộng hòa Ấn Độ |  |  |  | Từ 2024 trở đi | - Chất liệu hợp kim Cobalt Crom L-605; - Độ dày stent 60 µm cho tất cả các đường kính - Thanh liên kết dài, chữ Z. - Thuốc: Everolimus, nồng độ 1.0 µg/mm2 - Đường kính 2.00, 2.25, 2.50, 2.75, 3.00, 3.50, 4.00, 4.50mm, - Chiều dài 8, 12, 16, 20, 24, 28, 32, 36, 40, 44, 48mm |  | 9021 | 29.800.000 | 1.490.000.000
30 | PP2500386528 | Khung giá đỡ mạch vành phủ thuốc Sirolimus | CÔNG TY CỔ PHẦN THIẾT BỊ Y TẾ HOÀNG NGA | [18 empty] | 1.145.000.000
|  |  |  | Khung giá đỡ mạch vành phủ thuốc Sirolimus | ELM22508; ELM25008; ELM27508; ELM30008; ELM32508; ELM35008; ELM40008; ELM22510; ELM25010; ELM27510; ELM30010; ELM32510; ELM35010; ELM40010; ELM22513; ELM25013; ELM27513; ELM30013; ELM32513; ELM35013; ELM40013; ELM22516; ELM25016; ELM27516; ELM30016; ELM32516; ELM35016; ELM40016; ELM22518; ELM25018; ELM27518; ELM30018; ELM32518; ELM35018; ELM40018; ELM22523; ELM25023; ELM27523; ELM30023; ELM32523; ELM35023; ELM40023; ELM22528; ELM25028; ELM27528; ELM30028; ELM32528; ELM35028; ELM40028; ELM22533; ELM25033; ELM27533; ELM30033; ELM32533; ELM35033; ELM40033; ELM22538; ELM25038; ELM27538; ELM30038; ELM32538; ELM35038; ELM40038; ELM25043; ELM27543; ELM30043; ELM32543; ELM35043; ELM40043; ELM27548; ELM30048; ELM32548; ELM35048; ELM40048; /Eucalimus | EucaLimus | Eucatech AG | EucaLimus | 2526BV-VT-376 |  | Cái | 50 | Đức |  |  |  | Năm 2024 trở về sau | - Chất liệu hợp kim Cobalt Chromium; lớp phủ polymer Poly Lactic-co-Glycolic Acid tự tiêu, phủ thuốc Sirolimus nồng độ = 1.40 μg/mm2 - Độ dày thanh chống 65μm - Mắt cáo mở, có 3 liên kết, 9 đỉnh trong một phân đoạn - Trục ống thông đầu xa được là được làm từ chất liệu polyamide phủ lớp ái nước PVP, và trục ống thông đầu gần được làm từ thép không gỉ phủ PTFE. - Khẩu kính đầu vào tổn thương 0.017". Khẩu kính băng qua tổn thương từ 0.90-1.15mm - Chiều dài khả dụng: 138cm. - Đường kính Stent: 2.25mm - 4.00mm. Chiều dài stent: 8mm - 48mm. - Dây dẫn tương thích: 0.014". - Khẩu kính đầu gần: 1.9F. Khẩu kính trục đầu xa: 2.5F - 2.8F. - Chất liệu bóng polyamide. Hai điểm đánh dấu cản quang chất liệu Platinum/Iridium nằm ở đoạn 95 cm và 105cm. |  | 9021 | 22.900.000 | 1.145.000.000
31 | PP2500386529 | Khung giá đỡ (stent) mạch vành phủ thuốc Sirolimus các cỡ | CÔNG TY TNHH BÁCH MEDICAL | [18 empty] | 318.000.000
|  |  |  | Khung giá đỡ (stent) mạch vành phủ thuốc Sirolimus các cỡ | BIO20013; BIO20016; BIO20019; BIO20024; BIO20029; BIO20032; BIO20037; BIO20040; BIO20044; BIO20048;BIO22508; BIO22513; BIO22516; BIO22519; BIO22524; BIO22529; BIO22532; BIO22537; BIO22540; BIO22544; BIO22548;BIO25008; BIO25013; BIO25016; BIO25019; BIO25024; BIO25029; BIO25032; BIO25037; BIO25040; BIO25044; BIO25048;BIO27508; BIO27513; BIO27516; BIO27519; BIO27524; BIO27529; BIO27532; BIO27537; BIO27540; BIO27544; BIO27548;BIO30008; BIO30013; BIO30016; BIO30019; BIO30024; BIO30029; BIO30032; BIO30037; BIO30040; BIO30044; BIO30048;BIO35008; BIO35013; BIO35016; BIO35019; BIO35024; BIO35029; BIO35032; BIO35037; BIO35040; BIO35044; BIO35048;BIO40008; BIO40013; BIO40016; BIO40019; BIO40024; BIO40029; BIO40032; BIO40037; BIO40040; BIO40044; BIO40048;BIO45008; BIO45013; BIO45016; BIO45019; BIO45024; BIO45029; BIO45032; BIO45037; BIO45040; BIO45044; BIO45048. | Biomime | Meril Life Sciences Private Limited | Stent mạch vành phủ thuốc BioMime | 2526BV-VT-377 |  | Cái | 20 | Ấn Độ |  |  |  | 2024 trở về sau | - Chất liệu: hợp kim Cobalt Chromium L605. - Thiết kế stent dạng mắt đóng- mắt mở, có cơ chế bung từ giữa thân stent. - Phủ thuốc: Sirolimus với nồng độ 1.25 µg/mm² trộn với polymer sinh học và tự tiêu (PLLA+PLGA) - Độ dày thanh stent: 65µm - Áp lực tối đa: 14/16 ATM; Áp lực bơm bóng: 9 ATM - Đường kính đầu vào: 0.016" - Đường kính stent: 2.0; 2.25; 2.5; 2.75; 3.0; 3.5; 4.0; 4.5 mm - Chiều dài stent: 08; 13; 16; 19; 24; 29; 32; 37; 40; 44; 48mm - Chiều dài khả dụng: 142 cm - Đạt tiêu chuẩn CE số G12 099325 0011 Rev.00, hiệu lực đến ngày 20/03/2028 và G70 099325 0009 Rev.01, hiệu lực đến ngày 01/03/2028 |  | 9021 | 15.900.000 | 318.000.000
32 | PP2500386530 | Hệ thống khung giá đỡ động mạch vành phủ thuốc Sirolimus | CÔNG TY CỔ PHẦN DƯỢC VINAPHAM | [18 empty] | 1.980.000.000
|  |  |  | Hệ thống khung giá đỡ động mạch vành phủ thuốc Sirolimus | AC2.1 2.0008; AC2.1 2.0013; AC2.1 2.0016; AC2.1 2.0019; AC2.1 2.0024; AC2.1 2.0029; AC2.1 2.0032; AC2.1 2.0037; AC2.1 2.0040; AC2.1 2.0048; AC2.1 2.2508; AC2.1 2.2513; AC2.1 2.2516; AC2.1 2.2519; AC2.1 2.2524; AC2.1 2.2529; AC2.1 2.2532; AC2.1 2.2537; AC2.1 2.2540; AC2.1 2.2548; AC2.1 2.5008; AC2.1 2.5013; AC2.1 2.5016; AC2.1 2.5019; AC2.1 2.5024; AC2.1 2.5029; AC2.1 2.5032; AC2.1 2.5037; AC2.1 2.5040; AC2.1 2.5048; AC2.1 2.7508; AC2.1 2.7513; AC2.1 2.7516; AC2.1 2.7519; AC2.1 2.7524; AC2.1 2.7529; AC2.1 2.7532; AC2.1 2.7537; AC2.1 2.7540; AC2.1 2.7548; AC2.1 3.0008; AC2.1 3.0013; AC2.1 3.0016; AC2.1 3.0019; AC2.1 3.0024; AC2.1 3.0029; AC2.1 3.0032; AC2.1 3.0037; AC2.1 3.0040; AC2.1 3.0048; AC2.1 3.5008; AC2.1 3.5013; AC2.1 3.5016; AC2.1 3.5019; AC2.1 3.5024; AC2.1 3.5029; AC2.1 3.5032; AC2.1 3.5037; AC2.1 3.5040; AC2.1 3.5048; AC2.1 4.0008; AC2.1 4.0013; AC2.1 4.0016; AC2.1 4.0019; AC2.1 4.0024; AC2.1 4.0029; AC2.1 4.0032; AC2.1 4.0037; AC2.1 4.0040; AC2.1 4.0048; AC2.1 4.5008; AC2.1 4.5013; AC2.1 4.5016; AC2.1 4.5019; AC2.1 4.5024; AC2.1 4.5029; AC2.1 4.5032; AC2.1 4.5037; AC2.1 4.5040; AC2.1 4.5048 | GenXsync | Purple MicroPort Cardiovascular Private Limited | Hệ thống khung giá đỡ động mạch vành phủ thuốc Sirolimus - GenXsync | 2526BV-VT-378 |  | Cái | 60 | Ấn Độ |  |  |  | 2024 trở về sau | Giá đỡ (stent) mạch vành phủ thuốc Sirolimus chất liệu CoCr L605; độ dày khung stent 65µm Thiết kế hybrid, mắc đóng 2 đầu stent tăng độ chịu lực, thân stent mắc mở tăng tính linh hoạt trong quá trình đặt. - Đường kính Stent: 2.00mm, 2.25mm, 2.75mm, 3.00mm, 3.50mm, 4.00mm và 4.50 - Chiều dài Stent: 8mm, 13mm, 16mm, 19mm, 24mm, 29mm, 32mm, 37mm, 40mm và 48mm - Phủ thuốc sirolimus liều lượng 1.33 µg/mm2, - lớp phủ Hydrophylic trên đầu gần và đầu xa ống thông. - Độ co rút chiều dọc: ≤ 1.3% - Tỷ lệ co rút chiều ngang: ≤ 3.2% - Đường kính dây dẫn tối đa: 0.014" - Đường kính trong ống thông tối thiểu ≥5Fr - Distance shaft & proimal shaft: 2.88F & 1.95F - Độ dầy lớp phủ 2.5µm |  |  | 33.000.000 | 1.980.000.000
33 | PP2500386531 | Khung giá đở mạch vành phủ thuốc Sirolimus | CÔNG TY TNHH THƯƠNG MẠI VÀ ĐẦU TƯ SÔNG MÃ | [18 empty] | 2.070.000.000
|  |  |  | Khung giá đở mạch vành phủ thuốc Sirolimus | NT/KS/20008, NT/KS/20012, NT/KS/20014, NT/KS/20016, NT/KS/20018, NT/KS/20020, NT/KS/20022, NT/KS/20024, NT/KS/20026, NT/KS/20028, NT/KS/20030, NT/KS/20032, NT/KS/20034, NT/KS/20036, NT/KS/20038, NT/KS/20040, NT/KS/20042, NT/KS/20046, NT/KS/20048, NT/KS/20050, NT/KS/20054, NT/KS/22508, NT/KS/22512, NT/KS/22514, NT/KS/22516, NT/KS/22518, NT/KS/22520, NT/KS/22522, NT/KS/22524, NT/KS/22526, NT/KS/22528, NT/KS/22530, NT/KS/22532, NT/KS/22534, NT/KS/22536, NT/KS/22538, NT/KS/22540, NT/KS/22542, NT/KS/22546, NT/KS/22548, NT/KS/22550, NT/KS/22554, NT/KS/25008, NT/KS/25012, NT/KS/25014, NT/KS/25016, NT/KS/25018, NT/KS/25020, NT/KS/25022, NT/KS/25024, NT/KS/25026, NT/KS/25028, NT/KS/25030, NT/KS/25032, NT/KS/25034, NT/KS/25036, NT/KS/25038, NT/KS/25040, NT/KS/25042, NT/KS/25046, NT/KS/25048, NT/KS/25050, NT/KS/25054, NT/KS/27508, NT/KS/27512, NT/KS/27514, NT/KS/27516, NT/KS/27518, NT/KS/27520, NT/KS/27522, NT/KS/27524, NT/KS/27526, NT/KS/27528, NT/KS/27530, NT/KS/27532, NT/KS/27534, NT/KS/27536, NT/KS/27538, NT/KS/27540, NT/KS/27542, NT/KS/27546, NT/KS/27548, NT/KS/27550, NT/KS/27554, NT/KS/30008, NT/KS/30012, NT/KS/30014, NT/KS/30016, NT/KS/30018, NT/KS/30020, NT/KS/30022, NT/KS/30024, NT/KS/30026, NT/KS/30028, NT/KS/30030, NT/KS/30032, NT/KS/30034, NT/KS/30036, NT/KS/30038, NT/KS/30040, NT/KS/30042, NT/KS/30046, NT/KS/30048, NT/KS/30050, NT/KS/30054, NT/KS/35008, NT/KS/35012, NT/KS/35014, NT/KS/35016, NT/KS/35018, NT/KS/35020, NT/KS/35022, NT/KS/35024, NT/KS/35026, NT/KS/35028, NT/KS/35030, NT/KS/35032, NT/KS/35034, NT/KS/35036, NT/KS/35038, NT/KS/35040, NT/KS/35042, NT/KS/35046, NT/KS/35048, NT/KS/35050, NT/KS/35054, NT/KS/40008, NT/KS/40012, NT/KS/40014, NT/KS/40016, NT/KS/40018, NT/KS/40020, NT/KS/40022, NT/KS/40024, NT/KS/40026, NT/KS/40028, NT/KS/40030, NT/KS/40032, NT/KS/40034, NT/KS/40036, NT/KS/40038, NT/KS/40040, NT/KS/40042, NT/KS/40046, NT/KS/40048, NT/KS/40050, NT/KS/40054, NT/KS/45008, NT/KS/45012, NT/KS/45014, NT/KS/45016, NT/KS/45018, NT/KS/45020, NT/KS/45022 | Koronar | Newtech Medical Devices | Koronar | 2526BV-VT-379 |  | Cái | 60 | Cộng Hòa Ấn Độ |  |  |  | 2024 | "Khung giá đỡ động mạch vành phủ thuốc Sirolimus: - Chất liệu khung stent: Hợp kim Cobalt Chromium (L605), phủ hỗn hợp thuốc Sirolimus và Polymer phân hủy sinh học (PLLA & PLGA). - Chiều dài hữu dụng của hệ thống phân phối: 140cm ± 5%. Tương thích với ống thông 5Fr (1,4mm) và dây dẫn hướng 0.014 inch. - Bóng đặt stent: Bóng nylon, có chiều dài danh nghĩa hơn stent 0,5 mm. Stent được lắp sẵn giữa 2 dải đánh dấu bằng Vàng 18K/Pt-Ir không thấu xạ. - Áp suất bơm bóng định danh: 8atm (mạch 2.00-3.00, dài 8-30mm); 9atm (mạch 2.00-3.00, dài 34-58mm và mạch 3.50-4.50, dài 8-58mm) - Áp suất vỡ bóng định mức: 16 atm. - Nguyên liệu phủ: Thuốc Sirolimus 1,39 μg/mm2 - Độ dày lớp phủ: 1-2 μm - Độ dày khung stent: 55μm ± 5% - Polymer phân hủy sinh học: 100% trong 12-13 tuần. - Tỷ lệ thu hẹp: < 6%; Tỷ lệ co rút: < 2%. - Thiết kế Mắt lai (mắt đóng, mắt mở), dạng hình vẩy với các đường kết nối phi tuyến tính. - Đường kính stent chưa bung (mm): 2.00; 2.25; 2.50; 2.75; 3.00; 3.50; 4.00; 4.50 - Chiều dài stent (mm): 8; 12; 14; 16; 18; 20; 22; 24; 26; 28; 30; 32; 34; 36; 38; 40; 42; 46; 48; 50; 54; 58 - Chứng chỉ: ISO 13485, CE và ISO 14971." |  | 9021 | 34.500.000 | 2.070.000.000
34 | PP2500386532 | Khung giá đở mạch vành phủ thuốc Sirolimus | CÔNG TY CỔ PHẦN OVI VINA | [18 empty] | 2.188.800.000
|  |  |  | Khung giá đở mạch vành phủ thuốc Sirolimus | NT/CS/20008, NT/CS/20012, NT/CS/20014, NT/CS/20016, NT/CS/20018, NT/CS/20020, NT/CS/20022, NT/CS/20024, NT/CS/20026, NT/CS/20028, NT/CS/20030, NT/CS/22508, NT/CS/22512, NT/CS/22514, NT/CS/22516, NT/CS/22518, NT/CS/22520, NT/CS/22522, NT/CS/22524, NT/CS/22526, NT/CS/22528, NT/CS/22530, NT/CS/22532, NT/CS/22534, NT/CS/22536, NT/CS/22538, NT/CS/25008, NT/CS/25012, NT/CS/25014, NT/CS/25016, NT/CS/25018, NT/CS/25020, NT/CS/25022, NT/CS/25024, NT/CS/25026, NT/CS/25028, NT/CS/25030, NT/CS/25032, NT/CS/25034, NT/CS/25036, NT/CS/25038, NT/CS/25040, NT/CS/25042, NT/CS/25046, NT/CS/27508, NT/CS/27512, NT/CS/27514, NT/CS/27516, NT/CS/27518, NT/CS/27520, NT/CS/27522, NT/CS/27524, NT/CS/27526, NT/CS/27530, NT/CS/27532, NT/CS/27534, NT/CS/27536, NT/CS/27538, NT/CS/27540, NT/CS/27542, NT/CS/27546, NT/CS/27548, NT/CS/27550, NT/CS/27554, NT/CS/30008, NT/CS/30012, NT/CS/30014, NT/CS/30016, NT/CS/30018, NT/CS/30020, NT/CS/30022, NT/CS/30024, NT/CS/30026, NT/CS/30028, NT/CS/30030, NT/CS/30032, NT/CS/30034, NT/CS/30036, NT/CS/30038, NT/CS/30040, NT/CS/30042, NT/CS/30046, NT/CS/30048, NT/CS/30050, NT/CS/30054, NT/CS/35008, NT/CS/35012, NT/CS/35014, NT/CS/35016, NT/CS/35018, NT/CS/35020, NT/CS/35022, NT/CS/35024, NT/CS/35026, NT/CS/35028, NT/CS/35030, NT/CS/35032, NT/CS/35034, NT/CS/35036, NT/CS/35038, NT/CS/35040, NT/CS/35042, NT/CS/35046, NT/CS/35048, NT/CS/35050, NT/CS/35054, NT/CS/40008, NT/CS/40012, NT/CS/40014, NT/CS/40016, NT/CS/40018, NT/CS/40020, NT/CS/40022, NT/CS/40024, NT/CS/40026, NT/CS/40028, NT/CS/40030, NT/CS/40032, NT/CS/40034, NT/CS/40036, NT/CS/40038, NT/CS/40040, NT/CS/40042, NT/CS/40046, NT/CS/40048, NT/CS/40050, NT/CS/40054, NT/CS/45014, NT/CS/45016, NT/CS/45018, NT/CS/45020, NT/CS/45022, NT/CS/45024, NT/CS/45026, NT/CS/45028, NT/CS/45030, NT/CS/45032, NT/CS/45034, NT/CS/45036, NT/CS/45038, NT/CS/45042, NT/CS/45046, NT/CS/45048, NT/CS/45050, NT/CS/45054. | Coherent | Newtech Medical Devices | Coherent | 2526BV-VT-380 |  | Cái | 60 | Cộng hòa Ấn Độ |  |  |  | 2025 | "Khung giá đỡ động mạch vành phủ thuốc Sirolimus: - Chất liệu khung stent: Hợp kim Cobalt Chromium (L605), phủ hỗn hợp thuốc Sirolimus và Polymer phân hủy sinh học (PLGA & PLLA). - Chiều dài hữu dụng của hệ thống phân phối: 140cm ± 5%. Tương thích với ống thông 5Fr (1,4mm) và dây dẫn hướng 0.014 inch. - Bóng đặt stent: Bóng nylon, có chiều dài danh nghĩa hơn stent 0,5 mm. Stent được lắp sẵn giữa 2 dải đánh dấu bằng Vàng 18K/Pt-Ir không thấu xạ. - Áp suất bơm bóng định danh: 8atm (mạch 2.00-3.00, dài 8-30mm); 9atm (mạch 2.00-3.00, dài 34-58mm và mạch 3.50-4.50, dài 8-58mm) - Áp suất vỡ bóng định mức: 16 atm. - Nguyên liệu phủ: Thuốc Sirolimus 2.08 μg/mm2 - Độ dày lớp phủ: 2 μm - Độ dày khung stent: 75 μm ± 5% - Polymer phân hủy sinh học: 100% trong 90 ngày. - Tỷ lệ thu hẹp: < 6%; Tỷ lệ co rút: < 2%. - Thiết kế Mắt Lai (Mắt đóng, Mắt mở), với các đường kết nối phi tuyến tính. - Đường kính stent chưa bung (mm): 2.00; 2.25; 2.50; 2.75; 3.00; 3.50; 4.00; 4.50 - Chiều dài stent (mm): 8; 12; 14; 16; 18; 20; 22; 24; 26; 28; 30; 32; 34; 36; 38; 40; 42; 46; 48; 50; 54 - Chứng chỉ: ISO 13485, CE và ISO 14971." |  | 9021 | 36.480.000 | 2.188.800.000
35 | PP2500386533 | Stent mạch vành phủ thuốc Everolimus | CÔNG TY TNHH PHÁT TRIỂN NGUYÊN PHƯƠNG | [18 empty] | 960.000.000
|  |  |  | Stent mạch vành phủ thuốc Everolimus | EVN-aaaXbbAP | EVENAM | Công ty CP Nhà máy Trang thiết bị Y tế USM Healthcare | Giá đỡ (Stent) mạch vành phủ thuốc Everolimus, EVENAM | 2526BV-VT-381 |  | Cái | 30 | Việt Nam |  |  |  | Từ năm 2024 trở về sau | Stent mạch vành phủ thuốc Everolimus, liều lượng 1.2 µg/mm2 Polymer tự tiêu sinh học PLLA/PLGA; độ dày lớp phủ: 3-5 µm Vật liệu Cobalt Chromium, thiết kế đóng và mở Độ dày khung stent: 65μm Đường kính tối thiểu 9 kích thước 2.00 - 4.50mm Chiều dài tối thiểu 12 kích thước từ 8 - 48 mm. Số nếp gấp bóng: 3 cánh Biên dạng đầu tip: 0.016" Áp suất danh định 7 bar, áp suất tới hạn tối đa 16 bar |  |  | 32.000.000 | 960.000.000
36 | PP2500386534 | Stent động mạch vành phủ thuốc các loại, các cỡ | CÔNG TY CỔ PHẦN THIẾT BỊ VẬT TƯ Y TẾ THANH HÓA | [18 empty] | 885.000.000
|  |  |  | Stent động mạch vành phủ thuốc các loại, các cỡ | Sxxxxx | M'Sure-S | Multimedics LLP | Stent mạch vành phủ thuốc Sirolimus M'sure-S | 2526BV-VT-382 |  | Cái | 30 | Ấn Độ |  |  |  | 2025 | - Stent mạch vành chất liệu Cobalt Chromium, thiết kế đóng mở xen kẽ. - Có điểm đánh dấu Platinum/Iridium ở 2 đầu. - Phủ thuốc Sirolimus mật độ 1.30µg/mm2 - Độ dày lớp phủ: 2µm. - Độ dày thanh chống: 59μm. - Crossing profile: 0.030" đến 0.051". - Đường kính thân gần: 1.95F; thân xa: 2.7F. - Kích thước: Đường kính 9 kích thước từ 2.00 -5.00 mm. Chiều dài 11 kích thước từ: 8-48mm. - Áp suất danh định: 8atm. Áp suất giới hạn 16atm - Chiều dài khả dụng 140cm. - Khả năng tương thích dây dẫn: 0.014”. - Khả năng tương thích ống thông: 5F. |  | 90219000 | 29.500.000 | 885.000.000
37 | PP2500386535 | Khung giá đỡ động mạch vành phủ thuốc Sirolimus | CÔNG TY CỔ PHẦN THIẾT BỊ VẬT TƯ Y TẾ THANH HÓA | [18 empty] | 1.080.000.000
|  |  |  | Khung giá đỡ động mạch vành phủ thuốc Sirolimus | 7022508; 7022513; 7022518; 7022523; 7022528; 7022533; 7022538; 702508; 702513; 702518; 702523; 702528; 702533; 702538; 702543; 702548; 7027508; 7027513; 7027518; 7027523; 7027528;7027533; 7027538;7027543; 7027548;703008; 703013; 703018; 703023; 703028; 703033; 703038; 703043; 703048; 703508; 703513; 703518; 703523; 703528; 703533; 703538; 703543; 703548; 704008; 704013; 704018; 704023; 704028; 704033; 704038; 704513; 704518; 704523; 704528; 704533; 705013; 705018; 705023; 705028; 705033. | SIRO DES Catheter (Siro Sirolimus Eluting Stent) | InSitu Technologies, Inc. | Stent nong mạch vành phủ thuốc Sirolimus - SIRO™ Drug Eluting Stent | 2526BV-VT-383 |  | Cái | 30 | Mỹ |  |  |  | 2024-2025 | - Chất liệu: hợp kim Cobalt Chrom L605 - Thiết kế stent dạng Hybrid mắt đóng- mắt mở - Catheter dạng chuyển đổi nhanh - Rapid Exchange - Phủ thuốc: Sirolimus với nồng độ 1.4μg/mm², - Polymer tương thích sinh học - Độ dày thanh chống: 80µm - Đường kính đầu vào (tip profile): 0.017"" - Áp suất tối đa: 16 ATM, Áp lực bơm bóng: 6 ATM; - Đường kính khung stent: 2.25; 2.5; 2.75; 3.0; 3.5; 4.0; 4.5; 5.0mm - Chiều dài khung: 08; 13; 18; 23; 28; 33; 38; 43; 48mm - Chiều dài khả dụng: 142 cm. - Đạt tiêu chuẩn FDA (CFG) số 9564-6-2025-1, hiệu lực đến hết ngày 24/06/2027. |  | 90219000 | 36.000.000 | 1.080.000.000
38 | PP2500386536 | Giá đỡ mạch vành phủ thuốc Everolimus | CÔNG TY TNHH THIẾT BỊ Y TẾ VÀ DƯỢC PHẨM AN PHÚC | [18 empty] | 1.623.000.000
|  |  |  | Giá đỡ mạch vành phủ thuốc Everolimus | AC4.XX.XXXX | Purple MicroPort Cardiovascular Private Limited | Purple MicroPort Cardiovascular Private Limited | Giá đỡ động mạch vành phủ thuốc Everolimus I-Sync | 2526BV-VT-384 |  | Cái | 50 | Ấn Độ |  |  |  | 2024 trở về sau | Giá đỡ (stent) mạch vành phủ thuốc Sirolimus chất liệu CoCr L605; độ dày khung stent 63µm Thiết kế hybrid, mắc đóng 2 đầu stent tăng độ chịu lực, thân stent mắc mở tăng tính linh hoạt trong quá trình đặt. - Phủ thuốc evrolimus liều lượng 0.97 µg/mm2 - độ dầy lớp phủ 2.7µm - Đường kính Stent: 2.00mm, 2.25mm, 2.75mm, 3.00mm, 3.50mm, 4.00mm và 4.50 - Chiều dài Stent: 8mm, 13mm, 16mm, 19mm, 24mm, 29mm, 32mm, 37mm, 40mm và 48mm - Độ co rút chiều dài: 1.3% - Tỷ lệ recoil : 3.2% - đường kính dây dẫn tối đa: 0.014" - Đường kính trong ống thông tối thiểu >5Fr - Distance shaft & proimal shaft: 2.88F & 1.95F - Lớp phủ Hydrophylic trên đầu gần và đầu xa ống thông. |  | 9021.9000 | 32.460.000 | 1.623.000.000
39 | PP2500386537 | Giá đỡ động mạch vành phủ thuốc Everolimus | CÔNG TY CỔ PHẦN XUẤT NHẬP KHẨU THIẾT BỊ Y TẾ HƯNG BÌNH | [18 empty] | 910.000.000
|  |  |  | Giá đỡ động mạch vành phủ thuốc Everolimus | H7493941708220; H7493941708250; H7493941708270; H7493941708300; H7493941708350; H7493941708400; H7493941712220; H7493941712250; H7493941712270; H7493941712300; H7493941712350; H7493941712400; H7493941712450; H7493941712500; H7493941716220; H7493941716250; H7493941716270; H7493941716300; H7493941716350; H7493941716400; H7493941716450; H7493941716500; H7493941720220; H7493941720250; H7493941720270; H7493941720300; H7493941720350; H7493941720400; H7493941720450; H7493941720500; H7493941724220; H7493941724250; H7493941724270; H7493941724300; H7493941724350; H7493941724400; H7493941724450; H7493941724500; H7493941728220; H7493941728250; H7493941728270; H7493941728300; H7493941728350; H7493941728400; H7493941728450; H7493941728500; H7493941732220; H7493941732250; H7493941732270; H7493941732300; H7493941732350; H7493941732400; H7493941732450; H7493941732500; H7493941738220; H7493941738250; H7493941738270; H7493941738300; H7493941738350; H7493941738400; H7493941748250; H7493941748270; H7493941748300; H7493941748350; H7493941748400 | SYNERGY™ XD MONORAIL™ Everolimus-Eluting Platinum Chromium Coronary Stent | Boston Scientific Limited | SYNERGY™ XD MONORAIL™ Everolimus-Eluting Platinum Chromium Coronary Stent | 2526BV-VT-1100 |  | Cái | 20 | Ireland |  |  |  | 2025 trở về sau | - Stent chất liệu Platinum Chromium, có độ dày thành stent: 2.25 mm - 2.75 mm: 74 µm 3.00 mm - 3.50 mm: 79 µm 4.00 mm - 5.00 mm: 81 µm - Phủ thuốc Everolimus có trộn với polymer - Chất liệu bóng trong stent: Pebax có 2 lớp - Có các vạch đánh dấu (marker) platinum iridium 1mm. - Đường kính khung: 2.25mm, 2.5mm, 2.75mm, 3.0mm, 3.5mm, 4.0mm, 4.5mm, 5.0mm - Chiều dài khung: 8mm, 12mm, 16mm, 20mm, 24mm, 28mm, 32mm, 38mm, 48mm - Khả năng giãn nở tối đa lên đến 5.75mm |  | 9021 | 45.500.000 | 910.000.000
40 | PP2500386538 | Giá đỡ động mạch vành phủ thuốc Everolimus | CÔNG TY CỔ PHẦN XUẤT NHẬP KHẨU THIẾT BỊ Y TẾ HƯNG BÌNH | [18 empty] | 820.000.000
|  |  |  | Giá đỡ động mạch vành phủ thuốc Everolimus | H7493941308220; H7493941308250; H7493941308270; H7493941308300; H7493941308350; H7493941308400; H7493941312220; H7493941312250; H7493941312270; H7493941312300; H7493941312350; H7493941312400; H7493941316220; H7493941316250; H7493941316270; H7493941316300; H7493941316350; H7493941316400; H7493941320220; H7493941320250; H7493941320270; H7493941320300; H7493941320350; H7493941320400; H7493941324220; H7493941324250; H7493941324270; H7493941324300; H7493941324350; H7493941324400; H7493941328220; H7493941328250; H7493941328270; H7493941328300; H7493941328350; H7493941328400; H7493941332220; H7493941332250; H7493941332270; H7493941332300; H7493941332350; H7493941332400; H7493941338250; H7493941338270; H7493941338300; H7493941338350; H7493941338400 | Promus ELITE™ MONORAIL™ Everolimus-Eluting Platinum Chromium Coronary Stent System | Boston Scientific Limited | Promus ELITE™ MONORAIL™ Everolimus-Eluting Platinum Chromium Coronary Stent System | 2526BV-VT-1101 |  | Cái | 20 | Ireland |  |  |  | 2025 trở về sau | - Stent chất liệu Platinum Chromium, bọc thuốc Everolimus, phủ polymer PVDF-HFP. - Chất liệu bóng Pebax 2 lớp. - Guiding Catheter tối thiểu: 0.056" (1.42mm)' - Đường kính: 2.25mm, 2.50mm, 2.75mm, 3.0mm, 3.5mm, 4.0mm; chiều dài: 8mm, 12mm, 16mm, 20mm, 24mm, 28mm, 32mm, 38mm - Khả năng giãn nở sau khi bung stent lên tới 2.75mm đối với stent cỡ 2.25mm; 3.5mm đối với stent cỡ 2.50mm - 2.75mm; 4.25mm đối với stent cỡ 3.0mm -3.5mm và 5.75mm đối với stent cỡ 4.0mm |  | 9021 | 41.000.000 | 820.000.000
41 | PP2500386540 | Stent động mạch thận | CÔNG TY CỔ PHẦN DƯỢC PHẨM THỐNG NHẤT | [18 empty] | 89.500.000
|  |  |  | Stent động mạch thận | 358582; 368711; 358586; 358583; 368712; 358587; 358584; 368713; 358588; 358585; 368714; 358589 | Dynamic Renal | Biotronik AG | Dynamic Renal | 2526BV-VT-386 |  | Cái | 5 | Thuỵ Sĩ |  |  |  | 2024 trở đi | Giá đỡ động mạch thận bung bằng bóng với hệ thống chuyển giao nhanh - Vật liệu làm bằng Cobalt Chromium(L605), phủ lớp siêu mỏng Silicon Carbide (PROBIO) - Thanh stent dày: 120µm (ø 4.5 - 5.0 mm); 140µm (ø 6.0 - 7.0 mm). - Có 1 vòng chỉ điểm (marker) bằng vàng đoạn gần giúp định vị stent dễ dàng và bung stent chính xác. Kích cỡ khung giá đỡ: + 3 kích thước chiều dài: 12, 15, 19 mm + 4 kích thước đường kính: 4.5, 5.0, 6.0, 7.0mm |  | 9021 | 17.900.000 | 89.500.000
42 | PP2500386542 | Giá đỡ động mạch ngoại biên | CÔNG TY CỔ PHẦN DƯỢC PHẨM THỐNG NHẤT | [18 empty] | 149.940.000
|  |  |  | Giá đỡ động mạch ngoại biên | 379937; 379917; 379938; 379918; 379939; 379919; 379940; 379920; 379941; 379921; 379898; 379878; 379899; 379879; 379900; 379880; 379901; 379881; 379942; 379922; 379943; 379923; 379944; 379924; 379945; 379925; 379946; 379926; 379903; 379883; 379904; 379884; 379905; 379885; 379906; 379886; 379947; 379927; 379948; 379928; 379949; 379929; 379950; 379930; 379951; 379931; 379908; 379888; 379909; 379889; 379910; 379890; 379911; 379891 | Pulsar 35 | Biotronik AG | Pulsar 35 | 2526BV-VT-388 |  | Cái | 5 | Thuỵ Sĩ |  |  |  | 2024 trở đi | Giá đỡ động mạch ngoại biên tự nở làm bằng vật liệu Nitinol - Stent tự bung bằng súng chỉ cần bung bằng 1 tay. - Độ dày thanh stent 140µm - Mỗi đầu stent có tối thiểu 6 chỉ điểm (marker) bằng vàng. - Catheter chiều dài thân hữu dụng 90cm và 135cm - Tương thích dây dẫn (guide wire) 0.035" và hệ thống 6F - Stent được phủ lớp Silicon Carbide PROBIO) Kích cỡ khung giá đỡ: + Kích thước chiều dàI: 30, 40, 60, 80, 100, 120, 150, 170, 200mm + kích thước đường kính: 5.0, 6.0, 7.0mm |  | 9021 | 29.988.000 | 149.940.000
43 | PP2500386543 | Stent động mạch chi các loại, các cỡ | CÔNG TY TNHH THƯƠNG MẠI TỔNG HỢP VẬT TƯ Y TẾ | [18 empty] | 110.000.000
|  |  |  | Stent động mạch chi các loại, các cỡ | SERP65-09-20-80; SERP65-09-30-80; SERP65-09-40-80; SERP65-09-60-80; SERP65-09-80-80; SERP65-10-20-80; SERP65-10-30-80; SERP65-10-40-80; SERP65-10-60-80; SERP65-10-80-80; SERP65-12-20-80; SERP65-12-30-80; SERP65-12-40-80; SERP65-12-60-80; SERP65-12-80-80; SERP65-09-20-120; SERP65-09-30-120; SERP65-09-40-120; SERP65-09-60-120; SERP65-09-80-120; SERP65-10-20-120; SERP65-10-30-120; SERP65-10-40-120; SERP65-10-60-120; SERP65-10-80-120; SERP65-12-20-120; SERP65-12-30-120; SERP65-12-40-120; SERP65-12-60-120; SERP65-12-80-120 | Protégé GPS Self-expanding Peripheral Stent System | Medtronic Inc. | Khung giá đỡ mạch ngoại biên Protégé GPS | 2526BV-VT-389 |  | Cái | 5 | Mỹ |  |  |  | 2025 trở về sau | Khung giá đỡ tự giãn nở bằng hợp kim nickel titanium (nitinol), hệ thống bung stent Pin - Pull. Kích cỡ khung giá đỡ: + Kích thước chiều dài: 20mm, 30mm, 40mm, 60mm, 80mm + Kích thước đường kính 9mm, 10mm, 12mm Độ dài ống thông có gắn stent 80cm và 120cm, sử dụng dây dẫn 0.035”. Thiết kế mắt lưới hở. 2 marker bắt cản quang chất liệu Tantalum Tương thích với dụng cụ mở đường 6F. |  | 9021 | 22.000.000 | 110.000.000
44 | PP2500386544 | Giá đỡ can thiệp mạch ngoại biên vật liệu Nitinol | CÔNG TY CỔ PHẦN DƯỢC PHẨM THỐNG NHẤT | [18 empty] | 598.000.000
|  |  |  | Giá đỡ can thiệp mạch ngoại biên vật liệu Nitinol | 430482; 430442; 430483; 430443; 430484; 430444; 430485; 430445; 430477; 430437; 430486; 430446; 430478; 430438; 430479; 430439; 430480; 430440; 430481; 430441; 430492; 430452; 430493; 430453; 430494; 430454; 430495; 430455; 430487; 430447; 430496; 430456; 430488; 430448; 430489; 430449; 430490; 430450; 430491; 430451; 430502; 430462; 430503; 430463; 430504; 430464; 430505; 430465; 430497; 430457; 430506; 430466; 430498; 430458; 430499; 430459; 430500; 430460; 430501; 430461; 430512; 430472; 430513; 430473; 430514; 430474; 430515; 430475; 430507; 430467; 430516; 430476; 430508; 430468; 430509; 430469; 430510; 430470; 430511; 430471 | Giá đỡ can thiệp mạch ngoại biên vật liệu Nitinol Pulsar-18 T3 | Biotronik AG | Giá đỡ can thiệp mạch ngoại biên vật liệu Nitinol Pulsar-18 T3 | 2526BV-VT-390 |  | Cái | 20 | Thuỵ Sĩ |  |  |  | 2024 trở đi | Giá đỡ mạch ngoại biên tự bung làm bằng Nitinol nhớ hình. - Độ dày thanh stent 140µm - Mỗi đầu stent có tối thiểu 6 marker bằng vàng - Catheter chiều dài thân hữu dụng 90cm và 135cm - Tương thích với dây dẫn (guide wire) 0.018" - Thiết kế tam trục - Stent được phủ lớp Silicon Carbide (PROBIO) Kích cỡ khung giá đỡ: + Chiều dài: 20, 30, 40, 60, 80, 100, 120, 150, 170, 200mm. + Đường kính: 4.0, 5.0, 6.0, 7.0mm |  | 9021 | 29.900.000 | 598.000.000
45 | PP2500386545 | Stent ngoại biên tự bung chất liệu nitinol | CÔNG TY CỔ PHẦN THƯƠNG MẠI Y TẾ TÂM VIỆT | [18 empty] | 122.500.000
|  |  |  | Stent ngoại biên tự bung chất liệu nitinol | iVascular iVolution Pro SPNBC35N080050040; SPNBC35N080060040; SPNBC35N080070040; SPNBC35N080080040; SPNBC35N080090040; SPNBC35N080100040; SPNBC35N080050100; SPNBC35N080060100; SPNBC35N080070100; SPNBC35N080080100; SPNBC35N080090100; SPNBC35N080100100; SPNBC35N080050060; SPNBC35N080060060; SPNBC35N080070060; SPNBC35N080080060; SPNBC35N080090060; SPNBC35N080100060; SPNBC35N080050150; SPNBC35N080060150; SPNBC35N080070150; SPNBC35N080080150; SPNBC35N080050080; SPNBC35N080060080; SPNBC35N080070080; SPNBC35N080080080; SPNBC35N080090080; SPNBC35N080100080; SPNBC35N080050200; SPNBC35N080060200; SPNBC35N080070200; SPNBC35N130050040; SPNBC35N130060040; SPNBC35N130070040; SPNBC35N130080040; SPNBC35N130090040; SPNBC35N130100040; SPNBC35N130050100; SPNBC35N130060100; SPNBC35N130070100; SPNBC35N130080100; SPNBC35N130090100; SPNBC35N130100100; SPNBC35N130050060; SPNBC35N130060060; SPNBC35N130070060; SPNBC35N130080060; SPNBC35N130090060; SPNBC35N130100060; SPNBC35N130050150; SPNBC35N130060150; SPNBC35N130070150; SPNBC35N130080150; SPNBC35N130050080; SPNBC35N130060080; SPNBC35N130070080; SPNBC35N130080080; SPNBC35N130090080; SPNBC35N130100080; SPNBC35N130050200; SPNBC35N130060200; SPNBC35N130070200 | iVascular iVolution Pro | Life Vascular Devices Biotech S.L | iVascular iVolution Pro | 2526BV-VT-391 |  | Cái | 5 | Tây Ban Nha |  |  |  | 2024-2026 | Stent tự giãn nở bằng nitinol nhớ hình, sử dụng dây dẫn 0.035”. -Đường kính thân trên là 5.5F, đường kính thân dưới của Catheter 6F. - Kích cỡ khung giá đỡ: +Tối thiểu 6 kích thước chiều dài từ 5.0 đến 10.0mm +Tối thiểu 6 kích thước đường kính 40 đến 200mm - Độ dài của Catheter là 80cm và 130cm. Có 4 marker ở đầu Stent. 3 điểm đánh dấu cản quang trên ống thông. Catheter 3 lớp sheath |  | 9021 | 24.500.000 | 122.500.000
46 | PP2500386546 | Stent ngoại biên Nitinol tự bung | CÔNG TY CỔ PHẦN HANMEDIC VIỆT NAM | [18 empty] | 81.250.000
|  |  |  | Stent ngoại biên Nitinol tự bung | 12 APS xxxxx | PONTOS-pp | QualiMed Innovative Medizinprodukte GmbH | Giá đỡ mạch máu ngoại vi PONTOS-pp | 2526BV-VT-392 |  | Cái | 5 | Đức |  |  |  | Từ năm 2025 trở về sau | - Chất liệu stent: hợp kim Nickel Titanium - 4 điểm Platinum/ Iridium markers - Chiều dài khả dụng Catheter: 120cm - GW tương thích 0.035" - Catheter tương thích 6F - Thiết kế đưa stent theo cơ chế Pin-pull - Đường kính stent 5.0mm; 6.0mm; 7.0mm; 8.0mm; 9.0mm; 10.0mm; 11.0mm - Chiều dài stent: 20mm; 40mm; 60mm; 80mm; 100mm; 120mm; 150mm; 175mm; 200mm |  | 9021 | 16.250.000 | 81.250.000
47 | PP2500386547 | Khung giá đỡ ngoại vi tự nở | CÔNG TY CỔ PHẦN XUẤT NHẬP KHẨU THIẾT BỊ Y TẾ HƯNG BÌNH | [18 empty] | 84.000.000
|  |  |  | Khung giá đỡ ngoại vi tự nở | Mã viết tắt nhà thầu đề xuất: H74939054xxxxxx (do quá số lượng ký tự hệ thống cho phép; chi tiết theo bảng "Danh mục hàng hóa dự thầu" đính kèm E-HSDT) | Epic™ Over-the-Wire Self Expanding Nitinol Stent with Delivery System | Boston Scientific Limited | Epic™ Over-the-Wire Self Expanding Nitinol Stent with Delivery System | 2526BV-VT-393 |  | Cái | 3 | Ireland |  |  |  | 2025 trở về sau | Chất liệu Nitinol. * Kích cỡ: - Đường kính: 5,6,7,8,9,10,12,14 mm - Chiều dài: 20,30,40,50,60,70,80,100,120 mm * Catheter khả dụng: 75cm, 120cm. * Guidewire tương thích 0.035''. Sheath tương thích 6F với mọi kích cỡ. |  | 9021 | 28.000.000 | 84.000.000
48 | PP2500386548 | Khung giá đỡ ngoại vi tự nở | CÔNG TY CỔ PHẦN XUẤT NHẬP KHẨU THIẾT BỊ Y TẾ HƯNG BÌNH | [18 empty] | 92.700.000
|  |  |  | Khung giá đỡ ngoại vi tự nở | H74939180050270; H74939180054070; H74939180056070; H74939180058070; H74939180051070; H74939180051270; H74939180051570; H74939180051870; H74939180052070; H74939180060270; H74939180064070; H74939180066070; H74939180068070; H74939180061070; H74939180061270; H74939180061570; H74939180061870; H74939180062070; H74939180070270; H74939180074070; H74939180076070; H74939180078070; H74939180071070; H74939180071270; H74939180071570; H74939180071870; H74939180072070; H74939180080270; H74939180084070; H74939180086070; H74939180088070; H74939180081070; H74939180081270; H74939180081570; H74939180081870; H74939180082070; H74939181050230; H74939181054030; H74939181056030; H74939181058030; H74939181051030; H74939181051230; H74939181051530; H74939181051830; H74939181052030; H74939181060230; H74939181064030; H74939181066030; H74939181068030; H74939181061030; H74939181061230; H74939181061530; H74939181061830; H74939181062030; H74939181070230; H74939181074030; H74939181076030; H74939181078030; H74939181071030; H74939181071230; H74939181071530; H74939181071830; H74939181072030; H74939181080230; H74939181084030; H74939181086030; H74939181088030; H74939181081030; H74939181081230; H74939181081530; H74939181081830; H74939181082030 | Innova™ OVER-THE WIRE Self-Expanding Stent System | Boston Scientific Corporation | Innova™ OVER-THE WIRE Self-Expanding Stent System | 2526BV-VT-394 |  | Cái | 3 | Mỹ |  |  |  | 2025 trở về sau | Stent động mạch ngoại vi (đùi nông (SFA), kheo, ...) tự bung nhớ hình bằng sheath, chất liệu Nitinol * Kích cỡ: - Đường kính: 5,6,7,8 mm - Chiều dài: 20,40,60,80,100,120,150,200 mm * Catheter khả dụng: 75cm, 130cm. * Guidewire tương thích 0.035''. Sheath tương thích 6F với mọi kích cỡ |  | 9021 | 30.900.000 | 92.700.000
49 | PP2500386549 | Khung giá đỡ ngoại vi tự nở phủ thuốc | CÔNG TY CỔ PHẦN XUẤT NHẬP KHẨU THIẾT BỊ Y TẾ HƯNG BÌNH | [18 empty] | 118.500.000
|  |  |  | Khung giá đỡ ngoại vi tự nở phủ thuốc | H74939295600470; H74939295600670; H74939295600870; H74939295601070; H74939295601270; H74939295601570; H74939295600410; H74939295600610; H74939295600810; H74939295601010; H74939295601210; H74939295601510; H74939295700470; H74939295700670; H74939295700870; H74939295701070; H74939295701270; H74939295701570; H74939295700410; H74939295700610; H74939295700810; H74939295701010; H74939295701210; H74939295701510 | ELUVIA™ OVER-THE WIRE Drug-Eluting Vascular Stent System | Boston Scientific Limited | Khung giá đỡ mạch máu ngoại biên phủ thuốc Paclitaxel Eluvia Drug-Eluting Vascular Stent System | 2526BV-VT-395 |  | Cái | 3 | Ireland |  |  |  | 2025 trở về sau | * Giá đỡ mạch máu tự bung, phủ thuốc Paclitaxel, dùng trong can thiệp động mạch ngoại biên. * Khung giá đỡ làm bằng Nitinol, mật độ phủ thuốc khoảng 0.167 μg/mm² * Dấu cản quang Tantali được đặt ở đầu gần và đầu xa của stent. * Kích cỡ: - Đường kính: 6,7 mm - Chiều dài: 40,60,80,100,120,150 mm * Guidewire tương thích 0.035''. Sheath tương thích: 6F * Catheter khả dụng: 75cm, 130cm. |  | 9021 | 39.500.000 | 118.500.000
50 | PP2500386550 | Khung giá đỡ mạch ngoại vi tự bung | CÔNG TY CỔ PHẦN TRANG THIẾT BỊ Y TẾ TRỌNG MINH | [18 empty] | 148.750.000
|  |  |  | Khung giá đỡ mạch ngoại vi tự bung | PFNSxxxxxxxx | PearlFlow NS (Selt-expandable Nitinol Peripheral Stent System) | L2MTech GmbH | Khung giá đỡ mạch ngoại vi tự bung | 2526BV-VT-396 |  | Cái | 5 | Đức |  |  |  | 2024 trở về sau | - Cấu tạo: + Chất liệu Nitinol + Thiết kế mắt cáo mở + tối thiểu 3 điểm đánh dấu cản quang + Độ dày thanh chống 210 - 230 μm. + Ống thông tương thích: đường kính trong tối thiểu 0.078” + Sheath mở đường tương thích: đường kính trong tối thiểu 6F + Dây dẫn tương thích: đường kính ngoài tối đa 0.035” - Kích thước: + Đường kính: từ 5.0 mm đến 12.0 mm + Chiều dài: từ 20 mm đến 200 mm + Chiều dài hệ thống: 85cm - 135cm |  | 9021 | 29.750.000 | 148.750.000
51 | PP2500386551 | Khung giá đỡ động mạch chi dưới gối phủ thuốc sirolimus | CÔNG TY CỔ PHẦN THƯƠNG MẠI Y TẾ TÂM VIỆT | [18 empty] | 181.400.000
|  |  |  | Khung giá đỡ động mạch chi dưới gối phủ thuốc sirolimus | iVascular Angiolite BTK SPCDSR14150200009, SPCDSR14150200014, SPCDSR14150200016, SPCDSR14150200019, SPCDSR14150200024, SPCDSR14150200029, SPCDSR14150200034, SPCDSR14150200039, SPCDSR14150225009, SPCDSR14150225014, SPCDSR14150225016, SPCDSR14150225019, SPCDSR14150225024, SPCDSR14150225029, SPCDSR14150225034, SPCDSR14150225039, SPCDSR14150250009, SPCDSR14150250014, SPCDSR14150250016, SPCDSR14150250019, SPCDSR14150250024, SPCDSR14150250029, SPCDSR14150250034, SPCDSR14150250039, SPCDSR14150275009, SPCDSR14150275014, SPCDSR14150275016, SPCDSR14150275019, SPCDSR14150275024, SPCDSR14150275029, SPCDSR14150275034, SPCDSR14150275039, SPCDSR14150300009, SPCDSR14150300014, SPCDSR14150300016, SPCDSR14150300019, SPCDSR14150300024, SPCDSR14150300029, SPCDSR14150300034, SPCDSR14150300039, SPCDSR14150350009, SPCDSR14150350014, SPCDSR14150350016, SPCDSR14150350019, SPCDSR14150350024, SPCDSR14150350029, SPCDSR14150350034, SPCDSR14150350039, SPCDSR14150400009, SPCDSR14150400014, SPCDSR14150400016, SPCDSR14150400019, SPCDSR14150400024, SPCDSR14150400029, SPCDSR14150400034, SPCDSR14150400039, SPCDSR14150450014, SPCDSR14150450016, SPCDSR14150450019, SPCDSR14150450024, SPCDSR14150450029, SPCDSR14150450034, SPCDSR14150450039 | iVascular Angiolite BTK | Life Vascular Devices Biotech S.L | iVascular Angiolite BTK | 2526BV-VT-397 |  | cái | 5 | Tây Ban Nha |  |  |  | 2024-2026 | Khung giá đỡ động mạch dưới gối phủ thuốc Sirolimus. Chất liệu khung CoCr , thiết kế mắt mở, độ dày thành stent 75µm - 85µm. Nồng độ thuốc ≥1.4µm/mm2. Tối thiểu 2 điểm đánh dấu chất liệu Pt-Ir. - Chiều dài Stent tối thiểu 8 kích thước từ 9-39mm - Đường kính tối thiểu 8 kích thước từ 2.0-4.5mm |  | 9021 | 36.280.000 | 181.400.000
52 | PP2500386552 | Giá đỡ Stent động mạch cảnh loại tự nở | CÔNG TY CỔ PHẦN XUẤT NHẬP KHẨU THIẾT BỊ Y TẾ HƯNG BÌNH | [18 empty] | 136.500.000
|  |  |  | Giá đỡ Stent động mạch cảnh loại tự nở | H965SCH647010; H965SCH647070; H965SCH647080; H965SCH647090; H965SCH647120; H965SCH647130; H965SCH647140 | Carotid WALLSTENT™ MONORAIL™ Closed Cell Self-Expanding Stent | Boston Scientific Limited | Carotid WALLSTENT™ MONORAIL™ Closed Cell Self-Expanding Stent | 2526BV-VT-398 |  | Cái | 5 | Ireland |  |  |  | 2025 trở về sau | * Giá đỡ mạch máu tự bung, dùng trong can thiệp động mạch cảnh * Khung giá đỡ làm bằng hợp kim Egiloy * Kích cỡ: - Đường kính khi bung tối đa: 6,8,10 mm - Chiều dài khi bung tối đa: 21, 22, 24, 29, 31, 36, 37mm * Thiết kế stent mắt đóng, stent có thể thu lại sau khi đã được bung ra tối đa đến 50%. * Sheath tương thích: 5-6F. * Catheter khả dụng: 135cm. |  | 9021 | 27.300.000 | 136.500.000
53 | PP2500386553 | Stent động mạch cảnh các loại, các cỡ | CÔNG TY TNHH THƯƠNG MẠI TỔNG HỢP VẬT TƯ Y TẾ | [18 empty] | 397.500.000
|  |  |  | Stent động mạch cảnh các loại, các cỡ | Loại thẳng: SEPX-6-20-135; SEPX-6-30-135; SEPX-6-40-135; SEPX-6-60-135; SEPX-7-20-135; SEPX-7-30-135; SEPX-7-40-135; SEPX-7-60-135; SEPX-8-20-135; SEPX-8-30-135; SEPX-8-40-135; SEPX-8-60-135; SEPX-9-20-135; SEPX-9-30-135; SEPX-9-40-135; SEPX-9-60-135; SEPX-10-20-135; SEPX-10-30-135; SEPX-10-40-135; SEPX-10-60-135 Loại thuôn: SEPX-8-6-30-135; SEPX-8-6-40-135; SEPX-10-7-30-135; SEPX-10-7-40-135 | Protégé RX Self-expanding Carotid Stent System | Medtronic Inc. | Khung giá đỡ mạch cảnh Protégé RX | 2526BV-VT-399 |  | Cái | 15 | Mỹ |  |  |  | 2025 trở về sau | Khung giá đỡ (Stent) tự giãn nở bằng hợp kim nickel titanium (nitinol), khung giá đỡ gồm 02 loại: Thẳng và Thuôn (Tapered): - Loại thẳng: + 4 kích thước chiều dài: 20mm, 30mm, 40mm, 60mm. + 5 kích thước đường kính: 6mm, 7mm, 8mm, 9mm, 10mm - Loại thuôn: + Đường kính: 8-6mm (8/6mm), 10-7mm (10/7mm) + Chiều dài 30mm và 40mm. Độ dài ống thông có gắn stent 135cm, sử dụng dây dẫn 0.014”. Tương với dụng cụ mở đường 6F. 2 điểm đánh dấu (Marker) làm bằng Tantalum. Dạng thuôn có thêm 1 marker trên thân hệ thống. |  | 9021 | 26.500.000 | 397.500.000
54 | PP2500386554 | Bộ Stent graft cho động mạch chủ ngực | CÔNG TY TNHH THƯƠNG MẠI TỔNG HỢP VẬT TƯ Y TẾ | [18 empty] | 1.390.000.000
|  |  |  | Bộ Stent graft cho động mạch chủ ngực | VAMF2222C100TE; VAMF2424C100TE; VAMF2626C100TE; VAMF2828C100TE; VAMF3030C100TE; VAMF3232C100TE; VAMF3434C100TE; VAMF3636C100TE; VAMF3838C100TE; VAMF4040C100TE; VAMF4242C100TE; VAMF4444C100TE; VAMF4646C100TE; VAMF2222C150TE; VAMF2424C150TE; VAMF2626C150TE; VAMF2828C150TE; VAMF3030C150TE; VAMF3232C150TE; VAMF3434C150TE; VAMF3636C150TE; VAMF3838C150TE; VAMF4040C150TE; VAMF4242C150TE; VAMF4444C150TE; VAMF4646C150TE; VAMF3030C200TE; VAMF3232C200TE; VAMF3434C200TE; VAMF3636C200TE; VAMF3838C200TE; VAMF4040C200TE; VAMF4242C200TE; VAMF4444C200TE; VAMF4646C200TE; VAMF2622C150TE; VAMF2824C150TE; VAMF3026C150TE; VAMF3228C150TE; VAMF3430C150TE; VAMF3632C150TE; VAMF3834C150TE; VAMF4036C150TE; VAMF4238C150TE; VAMF4440C150TE; VAMF4642C150TE | Valiant Thoracic Stent Graft with the Captivia Delivery System | Medtronic Ireland | Khung giá đỡ động mạch chủ ngực miếng chính dòng Valiant Captivia | 2526BV-VT-400 |  | Bộ | 5 | Ireland |  |  |  | 2025 trở về sau | - Đầu gần có 8 đỉnh stent trần không có lớp phủ, dài 12mm. Các mắt stent cấu tạo hình Sin. - Có 4 marker hình số "8" chất liệu platinum iridium ở đầu gần và ở giữa thân stent, 2 marker hình "O" ở đầu xa giúp tăng khả năng quan sát. - Hệ thống dẫn stent phủ hydrophilic, bung stent bằng cách xoay tròn 3 bước. - Kích cỡ: Đường kính của Stent: 22mm, 24mm, 26mm, 28mm, 30mm, 32mm, 34mm, 36mm, 38mm, 40mm, 42mm, 44mm, 46mm Chiều dài Stent: 100mm, 150mm, 200mm. - Chất liệu: Stent: Nitinol; Graft: Polyester mật độ cao |  | 9021 | 278.000.000 | 1.390.000.000
55 | PP2500386555 | Stent Graft động mạch chủ ngực | CÔNG TY CỔ PHẦN THƯƠNG MẠI CỔNG VÀNG | [18 empty] | 795.000.000
|  |  |  | Stent Graft động mạch chủ ngực | 70SO2424S13-00, 70SO2424S17-00, 70SO2626S10-00, 70SO2626S13-00, 70SO2626S17-00, 70SO2828S10-00, 70SO2828S13-00, 70SO2828S17-00, 70SO2824S17-00, 70SO3030S10-00, 70SO3030S13-00, 70SO3030S17-00, 70SO3030S23-00, 70SO3026S17-00, 70SO3333S10-00, 70SO3333S13-00, 70SO3333S17-00, 70SO3333S23-00, 70SO3326S17-00, 70SO3330S17-00, 70SO3636S10-00, 70SO3636S13-00, 70SO3636S17-00, 70SO3636S23-00, 70SO3628S17-00, 70SO3633S17-00, 70SO3633S23-00, 70SO3838S10-00, 70SO3838S17-00, 70SO3838S23-00, 70SO3833S17-00, 70SO4040S10-00, 70SO4040S13-00, 70SO4040S17-00, 70SO4040S23-00, 70SO4036S17-00, 70SO4036S23-00, 70SO4440S17-00, 70SO4440S23-00, 70SO3330S13-00, 70SO3330S23-00, 70SO3628S23-00, 70SO3630S17-00, 70SO3633S13-00, 70SO3830S17-00, 70SO3830S23-00, 70SO3833S23-00, 70SO4030S17-00, 70SO4030S23-00, 70SO4033S17-00, 70SO4033S23-00, 70SO4230S23-00, 70SO4233S17-00, 70SO4236S17-00, 70SO4236S23-00, 70SO4242S17-00, 70SO4433S17-00, 70SO4433S23-00, 70SO4436S17-00, 70SO4436S23-00, 70SO4440S13-00, 70SO4444S13-00, 70SO4444S17-00 | E-vita thoracic 3G Stent Graft System | Jotec GmbH | Bộ Stent graft dùng trong điều trị phình và bóc tách động mạch chủ ngực, dạng thẳng hoặc thuôn dài, có độ chênh lệch đường kính giữa đầu gần và đầu xa lên đến 12mm-E-vita Thoracic 3G | 2526BV-VT-401 |  | Bộ | 3 | Đức |  |  |  | 2025 trở đi | Phần graft làm từ Polyester, khung stent tự bung được làm từ Nitinol. Stent graft được bung theo cơ chế Bóp-rồi-Thả, mỗi bước 4mm. Kích cỡ: Đường kính từ 24 – 44mm Chiều dài: 100 - 230mm. Hệ thống mang Stent graft có kích thước từ 20F, chiều dài 95cm, được phủ lớp ái nước. |  | 9021 | 265.000.000 | 795.000.000
56 | PP2500386556 | Stent Graft động mạch chủ bụng | CÔNG TY CỔ PHẦN THƯƠNG MẠI CỔNG VÀNG | [18 empty] | 870.000.000
|  |  |  | Stent Graft động mạch chủ bụng | 93MB2313L10-08, 93MB2313L13-08, 93MB2313L13-10, 93MB2313L15-08, 93MB2316L15-08, 93MB2613L10-08, 93MB2613L13-08, 93MB2613L13-10, 93MB2613L15-08, 93MB2616L15-08, 93MB2913L10-08, 93MB2913L13-08,93MB2913L13-10, 93MB2913L15-08, 93MB2916L15-08, 93MB2919L15-10,93MB3213L10-08,93MB3213L13-10, 93MB3216L15-08, 93MB3219L15-10, 93MB3613L10-08, 93MB3613L13-10, 93MB3616L15-08, 93MB3619L15-10. 93CL1510L05, 93CL1510L07, 93CL1510L09, 93CL1510L10, 93CL1513L05, 93CL1513L07, 93CL1513L09, 93CL1513L10, 93CL1516L03, 93CL1516L05, 93CL1516L07, 93CL1516L09, 93CL1516L10, 93CL1519L05, 93CL1519L07, 93CL1519L09, 93CL1519L10, 93CL1522L05, 93CL1522L07, 93CL1522L09, 93CL1522L10, 93CL1525L05, 93CL1525L07, 93CL1525L09, 93CL1525L10. 93AE2323L05, 93AE2626L05, 93AE2929L05, 93AE3232L05, 93AE3636L05, 93AE3838L05. | E-tegra Stent Graft System | Jotec GmbH | Bộ stent graft dùng cho điều trị phình động mạch chủ bụng, vòng stent bất đối xứng đảm bảo tăng độ linh hoạt lên đến 360o E-Tegra | 2526BV-VT-402 |  | Bộ | 3 | Đức |  |  |  | 2025 trở đi | Phần graft làm từ Polyester, khung stent tự bung được làm từ Nitinol, Stent graft được bung theo cơ chế Bóp-rồi-Thả. Thân chính có đường kính từ 23 – 36mm, độ dài từ 100 – 160mm. Phần chân nối dài có đường kính đầu gần 15mm, độ dài từ 60 – 135mm. Hệ thống đưa stent: kích thước từ 16F - 20F |  | 9021 | 290.000.000 | 870.000.000
57 | PP2500386557 | Bộ Stent graft cho động mạch chủ bụng | CÔNG TY TNHH THƯƠNG MẠI TỔNG HỢP VẬT TƯ Y TẾ | [18 empty] | 984.000.000
|  |  |  | Bộ Stent graft cho động mạch chủ bụng | Mã miếng chính: ESBF2314C103EE; ESBF2514C103EE; ESBF2814C103EE; ESBF3214C103EE; ESBF3614C103EE; ETBF2313C124EE; ETBF2313C145EE; ETBF2313C166EE; ETBF2316C124EE; ETBF2316C145EE; ETBF2316C166EE; ETBF2513C124EE; ETBF2513C145EE; ETBF2513C166EE; ETBF2516C124EE; ETBF2516C145EE; ETBF2516C166EE; ETBF2813C124EE; ETBF2813C145EE; ETBF2813C166EE; ETBF2816C124EE; ETBF2816C145EE; ETBF2816C166EE; ETBF2820C124EE; ETBF2820C145EE; ETBF2820C166EE; ETBF3216C124EE; ETBF3216C145EE; ETBF3216C166EE; ETBF3220C124EE; ETBF3220C145EE; ETBF3220C166EE; ETBF3616C145EE; ETBF3616C166EE; ETBF3620C145EE; ETBF3620C166EE; ETUF2314C102EE; ETUF2514C102EE; ETUF2814C102EE; ETUF3214C102EE; ETUF3614C102EE Mã miếng phụ: ETLW1610C82EE; ETLW1610C93EE; ETLW1610C124EE; ETLW1610C156EE; ETLW1610C199EE; ETLW1613C82EE; ETLW1613C93EE; ETLW1613C124EE; ETLW1613C156EE; ETLW1613C199EE; ETLW1616C82EE; ETLW1616C93EE; ETLW1616C124EE; ETLW1616C156EE; ETLW1616C199EE; ETLW1620C82EE; ETLW1620C93EE; ETLW1620C124EE; ETLW1620C156EE; ETLW1620C199EE; ETLW1624C82EE; ETLW1624C93EE; ETLW1624C124EE; ETLW1624C156EE; ETLW1624C199EE; ETLW1628C82EE; ETLW1628C93EE; ETLW1628C124EE; ETLW1628C156EE; ETLW1628C199EE; ETEW1010C82EE; ETEW1313C82EE; ETEW2020C82EE; ETEW2424C82EE; ETEW2828C82EE; ETCF2323C49EE; ETCF2525C49EE; ETCF2828C49EE; ETCF3232C49EE; ETCF3636C49EE; ETTF2323C70EE; ETTF2525C70EE; ETTF2828C70EE; ETTF3232C70EE; ETTF3636C70EE | Endurant IIs stent graft system; Endurant II stent graft system | Medtronic Ireland | Khung giá đỡ động mạch chủ bụng dòng Endurant IIs Hoặc Khung giá đỡ động mạch chủ bụng miếng chính dòng Endurant II | 2526BV-VT-403 |  | Bộ | 3 | Ireland |  |  |  | 2025 trở về sau | - Hệ thống đưa stent phủ lớp ái nước hydrophilic, có đường kính ngoài: 14F, 16F, 18F, 20F. - Đầu gần có stent chữ M. Có 4 marker đầu gần với 1 marker hình chữ "e" giúp xác định hướng trước - sau của stent. - Đường kính đầu gần Stent thân chính: 23mm, 25mm, 28mm, 32mm, 36mm. - Thân nối dài: 10mm, 13mm, 16mm, 20mm, 23mm, 24mm, 25mm, 28mm, 32mm, 36mm. - Chiều dài Stent: 49mm, 70mm, 82mm, 93mm, 102mm, 103mm, 124mm, 145mm, 156mm, 166mm, 199mm. Chất liệu: Stent: Nitinol, Graft: Polyester đa sợi mật độ cao, chỉ khâu: polyethylene siêu cao phân tử. |  | 9021 | 328.000.000 | 984.000.000
58 | PP2500386558 | Giá đỡ mạch máu não | CÔNG TY CỔ PHẦN ÁNH DƯƠNG ASIA VIỆT NAM | [18 empty] | 528.000.000
|  |  |  | Giá đỡ mạch máu não | PED2-250-10;PED2-250-12;PED2-250-14;PED2-250-16;PED2-250-18;PED2-250-20;PED2-275-10;PED2-275-12;PED2-275-14;PED2-275-16;PED2-275-18;PED2-275-20;PED2-300-10;PED2-300-12;PED2-300-14;PED2-300-16;PED2-300-18;PED2-300-20;PED2-300-25;PED2-300-30;PED2-300-35;PED2-325-10;PED2-325-12;PED2-325-14;PED2-325-16;PED2-325-18;PED2-325-20;PED2-325-25;PED2-325-30;PED2-325-35;PED2-350-10;PED2-350-12;PED2-350-14;PED2-350-16;PED2-350-18;PED2-350-20;PED2-350-25;PED2-350-30;PED2-350-35;PED2-375-10;PED2-375-12;PED2-375-14;PED2-375-16;PED2-375-18;PED2-375-20;PED2-375-25;PED2-375-30;PED2-375-35;PED2-400-10;PED2-400-12;PED2-400-14;PED2-400-16;PED2-400-18;PED2-400-20;PED2-400-25;PED2-400-30;PED2-400-35;PED2-425-10;PED2-425-12;PED2-425-14;PED2-425-16;PED2-425-18;PED2-425-20;PED2-425-25;PED2-425-30;PED2-425-35;PED2-450-10;PED2-450-12;PED2-450-14;PED2-450-16;PED2-450-18;PED2-450-20;PED2-450-25;PED2-450-30;PED2-450-35;PED2-475-10;PED2-475-12;PED2-475-14;PED2-475-16;PED2-475-18;PED2-475-20;PED2-475-25;PED2-475-30;PED2-475-35;PED2-500-10;PED2-500-12;PED2-500-14;PED2-500-16;PED2-500-18;PED2-500-20;PED2-500-25;PED2-500-30;PED2-500-35 | Pipeline Flex with Shield | Micro Therapeutics Inc dba EV3 Neurovascular | Giá đỡ mạch máu não Pipeline Flex with Shield | 2526BV-VT-404 |  | Cái | 3 | Mỹ |  |  |  | 2024 trở về sau | Là Stent được đan như mắt lưới, 48 sợi đan vào nhau tạo thành khung cơ bản. Stent được thiết kế bằng hợp kim tự bung trong đó có 25% platinum - Tungsten và 75% cobalt chromium, có bề mặt bao phủ kim loại 30-35% , có các đường kính 2.5mm, 2.75mm, 3.0mm, 3.25mm, 3.5mm, 3.75mm, 4.0mm, 4.25mm, 4.5mm, 4.75mm, 5.0mm. Chiều dài 10mm, 12mm, 14mm, 16mm, 18mm, 20mm, 25mm, 30mm, 35mm . Hệ thống dẫn đường của Stent là một sợi kim loại dài 200 cm bằng thép không dỉ với các vết cắt laze dọc thân 91 cm . |  |  | 176.000.000 | 528.000.000
59 | PP2500386560 | Stent thay đổi dòng chảy | CÔNG TY TNHH VINACATECH | [18 empty] | 855.000.000
|  |  |  | Stent thay đổi dòng chảy | P64-MW-HPC-300-9; P64-MW-HPC-300- 12; P64-MW-HPC-300-15; P64-MW-HPC-300-18; P64-MW-HPC-350-9; P64-MW-HPC-350-12; P64-MW-HPC-350-15; P64-MW-HPC-350-18; P64-MW-HPC-350-21; P64-M W-HPC-400-12; P64-M W-H PC-400-15; P64-MW-HPC-400-18; P64-MW-HPC-400-21; P64-MW-HPC-400-24; P64-MW-HPC-450-15; P64-MW-HPC-450-18; P64-MW-HPC-450-21; P64-MW-HPC-450-24; P64-MW-HPC-450-27; P64-MW-HPC-500-18; P64-MW-HPC-500-24; P64-MW-HPC-500-30 | pFMD phenox Flow Modulation Device | Phenox GmbH | Stent thay đổi dòng chảy pFMD phenox Flow Modulation Device | 2526BV-VT-406 |  | Cái | 5 | Đức |  |  |  | Năm 2024 trở đi | - Cấu tạo từ 64 sợi dây DFT platinum bọc nitinol - Lớp phủ HPC - Tương thích với vi ống thông ID 0.021inch. - Trong mạch đường kính 2.5-5mm, chiều dài stent tương ứng 9-41mm. |  | 9021 | 171.000.000 | 855.000.000
60 | PP2500386561 | Khung giá đỡ dộng mạch ngoại biên cover stent | CÔNG TY CỔ PHẦN HANMEDIC VIỆT NAM | [18 empty] | 100.000.000
|  |  |  | Khung giá đỡ dộng mạch ngoại biên cover stent | 1xxxxx | Solaris | Scitech Produtos Medicos SA | Khung giá đỡ động mạch ngoại biên cover stent Solaris | 2526BV-VT-407 |  | Cái | 2 | Brazil |  |  |  | Từ năm 2025 trở về sau | Stent động mạch ngoại biên: Chất liệu Nitinol - Phủ PTFE Kích cỡ khung giá đỡ: +Tối thiểu 3 kích thước chiều dài từ 40 đến 80mm +Tối thiểu 4 kích thước đường kính 6 đến 9mm Khẩu kính tip profile: 9F Chiều dài hệ thống phân phối: 130cm Hệ thống catheter phủ Hydrophilic Đầu xa và đầu gần stent đều có 03 điểm đánh dấu bằng tantalum |  | 9021 | 50.000.000 | 100.000.000
61 | PP2500386562 | Stent (Khung giá đỡ) có màng bọc dùng cho can thiệp mạch máu | CÔNG TY CỔ PHẦN CÔNG NGHỆ SINH HỌC KIM HÒA PHÁT | [18 empty] | 111.600.000
|  |  |  | Stent (Khung giá đỡ) có màng bọc dùng cho can thiệp mạch máu | BGPxxxx_1; BGPxxxx_2 | BeGraft Peripheral Stent Graft System | Bentley Innomed GmbH | BeGraft Peripheral Stent Graft System | 2526BV-VT-408 |  | Cái | 2 | Đức |  |  |  | 2024 trở đi | * Khung giá đỡ hợp kim CoCr phủ một lớp màng bọc ePTFE dày 203 ± 25µm dùng cho can thiệp mạch máu Kích cỡ khung giá đỡ: +Tối thiểu 9 kích thước chiều dài từ 18 đến 57mm +Tối thiểu 6 kích thước đường kính 5 đến 10mm * Sheath tương thích: 6F (Ø 5-8 mm), 7F (Ø 9-10 mm) |  |  | 55.800.000 | 111.600.000
62 | PP2500386563 | Stent (Khung giá đỡ) có màng bọc dùng cho động mạch vành | CÔNG TY CỔ PHẦN CÔNG NGHỆ SINH HỌC KIM HÒA PHÁT | [18 empty] | 110.000.000
|  |  |  | Stent (Khung giá đỡ) có màng bọc dùng cho động mạch vành | BGxxxxx | BeGraft Coronary Stent Graft System | Bentley Innomed GmbH | BeGraft Coronary Stent Graft System | 2526BV-VT-409 |  | Cái | 2 | Đức |  |  |  | 2024 trở đi | "Giá đỡ mạch máu có màng bọc đường kính nhỏ tử 2.5 - 5.0mm. Khung giá đỡ làm bằng hợp kim CoCr, phủ một lớp màng bọc ePTFE dày 89 ± 25µm. Độ dầy thanh chống 0.08 - 0.09 mm; độ rộng thanh chống 0.07 - 0.08 mm. Tương thích shealth 5F |  |  | 55.000.000 | 110.000.000
63 | PP2500386564 | Khung giá đỡ (stent) niệu quản bằng kim loại, phủ toàn bộ | CÔNG TY CỔ PHẦN TRANG THIẾT BỊ Y TẾ ĐẠI DƯƠNG | [18 empty] | 75.000.000
|  |  |  | Khung giá đỡ (stent) niệu quản bằng kim loại, phủ toàn bộ | URS-x-x-xxx; URS-x-xx-xxx; URS-x-x-x-xx; URS-x-x-x-xxx; URS-x-x-xx-xx; URS-x-x-xx-xxx | Ureteral Stent | Allium Ltd | Khung giá đỡ đường niệu quản - Ureteral Stent (URS) | 2526BV-VT-410 |  | Cái | 3 | Israel |  |  |  | 2024 trở đi | - Kích cỡ khung giá đỡ: + 3 kích thước chiều dài từ 80; 100; 120 (mm) + 2 kích thước đường kính 8mm; 10mm - Thiết kế phủ toàn bộ bằng Polymer. - Marker chắn bức xạ ở trên stent - Thiết kế mỏ neo - Đặt qua nội soi (ngược dòng), qua da (xuôi dòng) hoặc kết hợp cả ngược dòng và xuôi dòng |  | 9021 | 25.000.000 | 75.000.000
64 | PP2500386565 | Stent ngoại biên có màng bọc | CÔNG TY CỔ PHẦN THƯƠNG MẠI Y TẾ TÂM VIỆT | [18 empty] | 163.500.000
|  |  |  | Stent ngoại biên có màng bọc | iVascular iCover SPCBCC35080050017; SPCBCC35080050027; SPCBCC35080050037; SPCBCC35080050057; SPCBCC35080060017; SPCBCC35080060027; SPCBCC35080060037; SPCBCC35080060057; SPCBCC35080070017; SPCBCC35080070027; SPCBCC35080070037; SPCBCC35080070057; SPCBCC35080080017; SPCBCC35080080027; SPCBCC35080080037; SPCBCC35080080057; SPCBCC35080090027; SPCBCC35080090037; SPCBCC35080090057; SPCBCC35080100027; SPCBCC35080100037; SPCBCC35080100057; SPCBCC35140050017; SPCBCC35140050027; SPCBCC35140050037;SPCBCC35140050057; SPCBCC35140060017; SPCBCC35140060027; SPCBCC35140060037; SPCBCC35140060057; PCBCC35140070017; SPCBCC35140070027; SPCBCC35140070037; SPCBCC35140070057; SPCBCC35140080017; SPCBCC35140080027; SPCBCC35140080037; SPCBCC35140080057; SPCBCC35140090027; SPCBCC35140090037; SPCBCC35140090057; SPCBCC35140100027; SPCBCC35140100037;SPCBCC35140100057 | iVascular iCover | Life Vascular Devices Biotech S.L | iVascular iCover | 2526BV-VT-411 |  | Cái | 3 | Tây Ban Nha |  |  |  | 2024-2026 | Stent ngoại biên có màng bọc bung bằng bóng, thiết kế mắt mở. Chất liệu khung CoCr hoặc tương đương. Chất liệu màng bọc ePTFE hoặc tương đương. Mỗi đầu stent có tối thiểu 3 điểm đánh dấu cản quang. Áp lực định danh của bóng: 9 atm. Áp lực vỡ bóng: từ 13-15 atm. Dây dẫn tương thích: 0.035". Đường kính stent tối thiểu 6 kích thước từ 5-10mm. Chiều dài tối thiểu 4 kích thước từ 17-57mm. |  | 9021 | 54.500.000 | 163.500.000
65 | PP2500386568 | Giá đỡ điều trị can thiệp mạch máu thần kinh | CÔNG TY TNHH VINACATECH | [18 empty] | 1.065.000.000
|  |  |  | Giá đỡ điều trị can thiệp mạch máu thần kinh | PEGASUS-350-15-HPC; PEGASUS-350-20-HPC; PEGASUS-350-25-HPC; PEGASUS-350-30-HPC; PEGASUS-450-15-HPC; PEGASUS-450-20-HPC; PEGASUS-450-25-HPC; PEGASUS-450-30-HPC | pEGASUS Stent System | femtos GmbH | Giá đỡ điều trị can thiệp mạch máu thần kinh pEGASUS Stent System | 2526BV-VT-414 |  | Cái | 15 | Đức |  |  |  | Năm 2024 trở đi | - Được sử dụng để điều trị hẹp động mạch nội sọ. - Thiết kế ô mở và chống xoắn. - Lớp phủ HPC mô phỏng theo lớp lót mặt trong tế bào nội mô - Chất liệu: Nitinol - Dùng cho lòng mạch: Từ 2,5mm đến 4,5mm. - Đường kính stent: Từ 4-5mm. - Chiều dài stent: Từ 15 đến 30mm - Tương thích với vi ống thông có đường kính trong (ID): 0,0165”/ 0,017'' |  | 9021 | 71.000.000 | 1.065.000.000
66 | PP2500386569 | Giá đỡ (stent) các loại, các cỡ khác | CÔNG TY TNHH THƯƠNG MẠI TỔNG HỢP VẬT TƯ Y TẾ | [18 empty] | 230.000.000
|  |  |  | Giá đỡ (stent) các loại, các cỡ khác | AB9G10040090; AB9G10060090; AB9G10080090; AB9G10100090; AB9G10120090; AB9G10150090; AB9G12060090; AB9G12080090; AB9G12100090; AB9G12120090; AB9G12150090; AB9G14060090; AB9G14080090; AB9G14100090; AB9G14120090; AB9G14150090; AB9G16060090; AB9G16080090; AB9G16100090; AB9G16120090; AB9G16150090; AB9G18060090; AB9G18080090; AB9G18100090; AB9G18120090; AB9G18150090; AB9G20060090; AB9G20080090; AB9G20100090; AB9G20120090; AB9G20150090 | Abre Venous Self-expanding Stent System | Medtronic Inc. | Khung giá đỡ tĩnh mạch Abre | 2526BV-VT-415 |  | Cái | 5 | Mỹ |  |  |  | 2025 trở về sau | Stent chất liệu Nitinol. Thiết kế mắt lưới hở Tương thích với hệ thống can thiệp 9F Đường kính có 6 kích thước: 10mm, 12mm, 14mm, 16mm, 18mm, 20mm Chiều dài có 6 kích thước: 40mm, 60mm, 80mm, 100mm, 120mm, 150mm Chiều dài hệ thống 90cm. |  | 9021 | 46.000.000 | 230.000.000
67 | PP2500386570 | Stent kim loại cho kỹ thuật Tips và mạch ngoại vi, có 3 lớp phủ, đủ các cỡ | CÔNG TY CỔ PHẦN KỸ THUẬT MINH LONG | [18 empty] | 1.035.000.000
|  |  |  | Stent kim loại cho kỹ thuật Tips và mạch ngoại vi, có 3 lớp phủ, đủ các cỡ | TIPS08-07; TIPS08-08; TIPS08-09; TIPS08-10; TIPS09-07; TIPS09-08, TIPS09-09; TIPS09-10; TIPS10-07; TIPS10-08; TIPS10-09; TIPS10-10 | TAEWOONG | Taewoong Medical Co., Ltd | Stent mạch máu | 2526BV-VT-1099 |  | Cái | 30 | Hàn Quốc |  |  |  | Năm 2025 trở về sau | Chất liệu được làm từ Nitinol. Cấu trúc dạng đan mắt cáo, phủ PTFE, cách đầu be 20mm. Có các điểm cản quang. Stent có đường kính tối thiểu từ 8mm - 10mm, chiều dài tối thiểu từ 70mm – 100mm ±5. Đường kính bộ đặt tối thiểu có kích thước 9Fr, chiều dài bộ đặt 75 cm ±7. |  | 9021 | 34.500.000 | 1.035.000.000
68 | PP2500386571 | Stent đường mật đường mật, loại không phủ, bán phủ và phủ toàn phần. | Công Ty TNHH Alexia | [18 empty] | 544.000.000
|  |  |  | Stent đường mật đường mật, loại không phủ, bán phủ và phủ toàn phần. | M00574700;M00574710; M00574720;M00574730; M00574740;M00576880; M00576890;M00576900; M00576910;M00574620; M00574630;M00574640; M00574650;M00574660; M00574670;M00574680; M00574690;M00576920; M00576930;M00574750; M00574760;M00574770; M00574780;M00574790; M00576840;M00576850; M00576860;M00576870 | Wallflex Biliary Transhepatic | Boston Scientific Limited | Stent đường mật Wallflex Biliary Transhepatic/ Stent đường mật Wallflex Biliary Transhepatic bán phủ/ Stent đường mật Wallflex Biliary Transhepatic không phủ/ Stent đường mật Wallflex Biliary Transhepatic, phủ toàn phần | 2526BV-VT-417 |  | Cái | 20 | Ireland |  |  |  | 2024 trở về sau | Stent đường mật bằng Nitinol, lõi bạch kim, mắt đóng, dạng bện. Tương thích catheter 8-8.5F, dây dẫn đường 0.035". Hai đầu stent có thiết kế gồm nhiều vòng nhỏ và loe Tích hợp phần để kéo stent – loại bán phủ hoặc phủ toàn phần Cấu trúc ô đóng và phủ permalume Tăng độ cản quang toàn stent Thiết kế bện dây platinol Có thể thu gọn đến 80% so với khi bung Cơ chế đưa stent đồng trục Chiều dài hữu dụng (working) của catheter 75cm và tương thích introducer 9F Catheter có 4 điểm cản quang Stent có đường kính 8-10mm loại không phủ, bán phủ, phủ toàn phần, có catheter 8-8,5F Tiêu chuẩn chất lượng: ISO, CE, CFS, FDA |  |  | 27.200.000 | 544.000.000
69 | PP2500386573 | Khung giá đỡ (Stent) kéo huyết khối mạch não loại thay đổi được kích thước và hình dạng | CÔNG TY CỔ PHẦN TRANG THIẾT BỊ Y TẾ ĐẠI DƯƠNG | [18 empty] | 398.000.000
|  |  |  | Khung giá đỡ (Stent) kéo huyết khối mạch não loại thay đổi được kích thước và hình dạng | TRPP3155 | TIGERTRIEVER | Rapid Medical Ltd | Giá đỡ kéo huyết khối, TIGERTRIEVER | 2526BV-VT-419 |  | Cái | 10 | Israel |  |  |  | 2024 trở đi | - Khung giá đỡ (Stent) kéo huyết khối mạch não loại thay đổi được kích thước và hình dạng từ 1.5mm đến 6mm bằng tay cầm dạng răng cưa. - Đường kính: 1.5mm - 6mm; tương thích microcatheter đường kính trong 0.021"; chiều dài 32mm. Cấu trúc Stent có lớp bện. Thiết bị tái thông mạch máu. |  | 9021 | 39.800.000 | 398.000.000
70 | PP2500386574 | Bộ dụng cụ siêu âm trong lòng mạch | CÔNG TY CỔ PHẦN XUẤT NHẬP KHẨU THIẾT BỊ Y TẾ HƯNG BÌNH | [18 empty] | 480.000.000
|  |  |  | Bộ dụng cụ siêu âm trong lòng mạch | OptiCross™ HD 60MHz Coronary Imaging Catheter: H74939352020; H74939352030 Disposable Pullback Sled for Motordrive: H749A70200 | OptiCross™ HD 60MHz Coronary Imaging Catheter + Disposable Pullback Sled for Motordrive | Boston Scientific Corporation; SMC LTD | OptiCross™ HD 60MHz Coronary Imaging Catheter + Disposable Pullback Sled for Motordrive | 2526BV-VT-483 |  | Bộ | 15 | Costa Rica; Mỹ |  |  |  | 2025 trở về sau | Bộ dụng cụ siêu âm trong lòng mạch bao gồm: đầu dò siêu âm và hệ thống máng trượt. - Đường kính catheter nhỏ 5F - Vạch đánh dấu cách nhau 1.5cm (15mm) - Phủ ái nước Bioslide. |  | 9018 | 32.000.000 | 480.000.000
71 | PP2500386576 | Dụng cụ mở đường vào mạch máu, loại dài, có van cầm máu | CÔNG TY TNHH THƯƠNG MẠI VÀ DỊCH VỤ Y TẾ DMEC | [18 empty] | 62.000.000
|  |  |  | Dụng cụ mở đường vào mạch máu, loại dài, có van cầm máu | 407439; 407449; 407451 | Swartz Braided Transseptal Guiding Introducer | Abbott Medical | Ống thông dẫn đường xuyên vách liên nhĩ, Swartz Braided Transseptal Guiding Introducer | 2526BV-VT-485 |  | Cái | 10 | Mỹ |  |  |  | Năm 2025 trở về sau | - Dụng cụ mở đường vào mạch máu loại dài. - Kích thước: 8F hoặc 8,5F - Vỏ sheath có cấu trúc bện. Đầu mềm. - Lỗ bên có kích thước nhỏ. - Có van cầm máu - Chiều dài sheath: 63 cm - Gồm: Dụng cụ mở đường vào mạch máu và cổng bên; Que nong chiều dài 67 cm; Dây dẫn đường dài 180 cm có đầu chữ J có thể bẻ thẳng. Đường kính dây dẫn đường tối đa 0,032" |  | 9018 | 6.200.000 | 62.000.000
72 | PP2500386577 | Dụng cụ mở đường vào mạch máu, loại dài, có lái hướng, có van cầm máu | CÔNG TY TNHH THƯƠNG MẠI VÀ DỊCH VỤ Y TẾ DMEC | [18 empty] | 125.000.000
|  |  |  | Dụng cụ mở đường vào mạch máu, loại dài, có lái hướng, có van cầm máu | 408309; 408310 | Agilis NxT Steerable Introducer | - St. Jude Medical Costa Rica Ltda.; - Abbott Medical Costa Rica Ltda. | Ống thông dẫn đường điều khiển được độ cong, có van cầm máu Agilis NxT Steerable Introducer | 2526BV-VT-486 |  | Cái | 5 | Costa Rica |  |  |  | Năm 2025 trở về sau | - Dụng cụ mở đường vào mạch máu loại dài, lái hướng - Lái theo 2 hướng. Tự động khóa. Trục thân có cấu trúc bện. Có van cầm máu. Phần đầu của dụng cụ được đánh dấu không thấu xạ. Đầu mềm. - Nhiều kiểu cong: Kiểu cong nhỏ và kiểu cong trung bình. Kích thước độ cong: 16,8 mm hoặc 22,4 mm - Gồm: Dụng cụ mở đường vào mạch máu và cổng bên, que nong 8,5 F và dây dẫn đường loại dài 180 cm, đầu hình chữ J có thể bẻ thẳng kích thước 3 mm. Đường kính dây dẫn tối đa 0,032 (in) |  | 9018 | 25.000.000 | 125.000.000
73 | PP2500386578 | Kim chọc vách liên nhĩ dùng cho thăm dò điện sinh lý và đốt loạn nhịp | CÔNG TY TNHH THƯƠNG MẠI VÀ DỊCH VỤ Y TẾ DMEC | [18 empty] | 18.000.000
|  |  |  | Kim chọc vách liên nhĩ dùng cho thăm dò điện sinh lý và đốt loạn nhịp | 407200; 407201 | BRK Transseptal Needle; BRK-1 Transseptal Needle | - Abbott Medical Costa Rica Ltda.; - UNIMED S.A | Kim chọc vách liên nhĩ người lớn, BRK Transseptal Needle; Kim chọc vách liên nhĩ người lớn, BRK-1 Transseptal Needle | 2526BV-VT-487 |  | Cái | 2 | Costa Rica; Thụy Sỹ |  |  |  | Năm 2025 trở về sau | - Kim chọc vách liên nhĩ. Dùng cùng dụng cụ mở đường xuyên vách có đầu cong cố định hoặc lái hướng. - Gồm kim chọc vách và stylet bằng thép không rỉ. - Kim chọc vách: Góc xiên 50 độ. Đầu chỉ điểm trên tấm chắn chỉ hướng cong của kim. Có khoang cho phép bơm dung dịch trước khi sử dụng và bơm cản quang trong quá trình can thiệp. Có vai ngăn kim chọc vách tiến quá xa (khoảng 3 mm) vượt quá đầu dụng cụ mở đường. - Nhiều kiểu cong: BRK hoặc BRK-1 - Kích thước 18 ga. - Stylet: Mỏng. Đường kính đầu xa của stylet: 0,35 mm; phần cuối được uốn cong và có kẹp để đưa qua khóa van; phù hợp với đầu gần của kim chọc vách. |  | 9018 | 9.000.000 | 18.000.000
74 | PP2500386579 | Bộ dây truyền lạnh | CÔNG TY TNHH THƯƠNG MẠI VÀ DỊCH VỤ Y TẾ DMEC | [18 empty] | 52.500.000
|  |  |  | Bộ dây truyền lạnh | 85785 | Cool Point Tubing Set | Irvine Biomedical, Inc. a St. Jude Medical Company | Dây dịch truyền có cảm biến tắc mạch trong đường ống Cool Point Tubing Set | 2526BV-VT-488 |  | Cái | 15 | Mỹ |  |  |  | Năm 2025 trở về sau | - Chiều dài: 260 cm - Tương thích với bơm truyền lạnh Cool Point |  | 9018 | 3.500.000 | 52.500.000
75 | PP2500386580 | Điện cực đốt đầu uốn cong hai hướng, có hệ thống tay lái cam | CÔNG TY TNHH DƯỢC PHẨM KIM THÔNG | [18 empty] | 373.666.670
|  |  |  | Điện cực đốt đầu uốn cong hai hướng, có hệ thống tay lái cam | M004EPTP5031TH0; M004EPTP5031THK20; M004EPTP5031THN40 | Catheter cắt đốt điện sinh lý Blazer Prime | Boston Scientific Corporation | Catheter cắt đốt điện sinh lý Blazer Prime | 2526BV-VT-489 |  | Cái | 10 | Costa Rica |  |  |  | Từ 2024 trở đi | Catheter đốt loạn nhịp đầu uốn cong hai hướng. - Chất liệu điện cực Platinum/Iridium - Kích cỡ đầu tip 7F, dài 4 mm - Kiểu curve: Standard (tiêu chuẩn), Large (lớn), Asymmetric (không đối xứng) - Khoảng cách điện cực: 2.5mm - Chiều dài catheter: 110cm - Thân dạng bện kim loại |  | 9018 | 37.366.667 | 373.666.670
76 | PP2500386581 | Điện cực đốt đầu uốn cong hai hướng, có cấu trúc tay lái cam | CÔNG TY TNHH DƯỢC PHẨM KIM THÔNG | [18 empty] | 378.000.000
|  |  |  | Điện cực đốt đầu uốn cong hai hướng, có cấu trúc tay lái cam | M004 EPTP4500TH0; M004EPTP4500THK20; M004EPTP4500THN40; M004EPTP4790THK20; M004EPTP4790THN40 | Catheter cắt đốt điện sinh lý Blazer Prime XP | Boston Scientific Corporation | Catheter cắt đốt điện sinh lý Blazer Prime | 2526BV-VT-490 |  | Cái | 10 | Costa Rica |  |  |  | Từ 2024 trở đi | Catheter đốt loạn nhịp đầu uốn cong hai hướng. - Kích cỡ đầu tip 8F, dài 8 mm, 10mm - Kiểu curve: Standard (tiêu chuẩn), Large (lớn), Asymmetric (không đối xứng) - Khoảng cách điện cực: 2.5mm - Chiều dài catheter: 110cm - Thân dạng bện kim loại |  | 9018 | 37.800.000 | 378.000.000
77 | PP2500386582 | Catheter đốt đầu uốn cong 1 hướng | CÔNG TY TNHH THƯƠNG MẠI VÀ DỊCH VỤ Y TẾ DMEC | [18 empty] | 165.000.000
|  |  |  | Catheter đốt đầu uốn cong 1 hướng | IBI-83351; IBI-83403; IBI-83405 | Therapy Ablation Catheter (4mm Thermocouple OUS) | Irvine Biomedical, Inc. a St. Jude Medical Company | Ống thông cắt đốt điện sinh lý điều khiển độ cong 1 chiều, Therapy Ablation Catheter (4mm Thermocouple OUS) | 2526BV-VT-491 |  | Cái | 5 | Mỹ |  |  |  | Năm 2025 trở về sau | - Catheter đốt, đầu uốn cong 1 hướng - Kích thước: 5F; 7F - Đo nhiệt độ qua cặp nhiệt điện - Có thể uốn cong đầu catheter với các mức độ: nhỏ, trung bình. - Tay cầm đẩy/kéo - Có 4 điện cực. Bề rộng điện cực: 1 mm; 2 mm. Đầu điện cực: 4 mm. - Khoảng cách điện cực: 2; 2-5-2 (mm) - Chiều dài: 110 cm |  | 9018 | 33.000.000 | 165.000.000
78 | PP2500386583 | Catheter đốt đầu uốn cong 2 hướng | CÔNG TY TNHH THƯƠNG MẠI VÀ DỊCH VỤ Y TẾ DMEC | [18 empty] | 1.650.000.000
|  |  |  | Catheter đốt đầu uốn cong 2 hướng | IBI-83701; IBI-83702; IBI-83703 | Therapy Ablation Catheter (4mm Thermocouple OUS) | Irvine Biomedical, Inc. a St. Jude Medical Company | Ống thông cắt đốt điện sinh lý điều khiển độ cong 2 chiều, Therapy Ablation Catheter (4mm Thermocouple OUS) | 2526BV-VT-492 |  | Cái | 50 | Mỹ |  |  |  | Năm 2025 trở về sau | - Catheter đốt, đầu uốn cong 2 hướng. - Kích thước 7F. - Theo dõi nhiệt độ thông qua cặp nhiệt điện. - Đầu catheter quay theo 2 hướng. - Nhiều kiểu cong khác nhau: nhỏ, trung bình, lớn. - Tay cầm kéo đẩy. - Thân có 3 phần với độ mềm tăng dần (đoạn gần dạng bện, đoạn giữa mềm mức độ vừa, đoạn xa mềm). - Có 4 điện cực. - Khoảng cách điện cực: 2-5-2 (mm) - Đầu catheter kích thước 4 mm. Bề rộng điện cực 2 mm. - Chiều dài 110cm. |  | 9018 | 33.000.000 | 1.650.000.000
79 | PP2500386584 | Catheter đốt tưới dung dịch có rãnh tưới nước muối bao quanh đầu điện cực, đầu có thể uốn cong loại 1 hướng | CÔNG TY TNHH THƯƠNG MẠI VÀ DỊCH VỤ Y TẾ DMEC | [18 empty] | 285.000.000
|  |  |  | Catheter đốt tưới dung dịch có rãnh tưới nước muối bao quanh đầu điện cực, đầu có thể uốn cong loại 1 hướng | A701157; A701158; A701159 | FlexAbility Ablation Catheter | St. Jude Medical Costa Rica Ltda. | Ống thông cắt đốt điện sinh lý tích hợp tưới nước 1 chiều FlexAbility Ablation Catheter | 2526BV-VT-493 |  | Cái | 5 | Costa Rica |  |  |  | Năm 2025 trở về sau | - Catheter đốt tưới dung dịch 1 hướng - Kích cỡ: 8F. - Đầu đốt uốn cong linh hoạt kết hợp với tay cầm và thân được thiết kế nhằm định vị chính xác trong buồng tim. Góc cong từ 180 đến 230 độ. - Có các độ cong D, F và J. - Có rãnh tưới dung dịch bao xung quanh và 4 lỗ tưới ở đầu điện cực - Khoảng cách điện cực: 1-4-1 (mm). Cực ở đầu xa có chiều dài 4 mm - Chiều dài: 115 cm |  | 9018 | 57.000.000 | 285.000.000
80 | PP2500386585 | Catheter đốt tưới dung dịch có rãnh tưới nước muối bao quanh đầu điện cực, đầu có thể uốn cong loại 2 hướng | CÔNG TY TNHH THƯƠNG MẠI VÀ DỊCH VỤ Y TẾ DMEC | [18 empty] | 625.000.000
|  |  |  | Catheter đốt tưới dung dịch có rãnh tưới nước muối bao quanh đầu điện cực, đầu có thể uốn cong loại 2 hướng | A701125 | FlexAbility Ablation Catheter | - St. Jude Medical Costa Rica Ltda.; - Abbott Medical Costa Rica Ltda. | Ống thông cắt đốt điện sinh lý tích hợp tưới nước 2 chiều FlexAbility Ablation Catheter | 2526BV-VT-494 |  | Cái | 10 | Costa Rica |  |  |  | Năm 2025 trở về sau | - Catheter đốt tưới dung dịch 2 hướng. - Kích cỡ: 8F - Nhiều kiểu cong có thể lựa chọn. Đầu uốn cong 2 hướng bất đối xứng: DF. Góc cong từ 180 đến 230 độ. - Khoảng cách điện cực: 1-4-1 mm. Cực ở đầu xa có chiều dài 4 mm - Có rãnh tưới dung dịch bao xung quanh và 4 lỗ tưới ở đầu điện cực - Chiều dài: 115 cm |  | 9018 | 62.500.000 | 625.000.000
81 | PP2500386586 | Catheter đốt điều trị loạn nhịp cong 270 độ đầu đốt 4mm | CÔNG TY TNHH XUẤT NHẬP KHẨU TRANG THIẾT BỊ Y TẾ TÂM THU | [18 empty] | 1.600.000.000
|  |  |  | Catheter đốt điều trị loạn nhịp cong 270 độ đầu đốt 4mm | 364536, 359038, 364532, 359037, 364528 | AlCath Red TC FullCircle/ AlCath Blue TC FullCircle/ AlCath Green TC FullCircle/ AlCath Black TC FullCircle/ AlCath Cyan TC FullCircle | Vascomed Gmbh | AlCath Red TC FullCircle/ AlCath Blue TC FullCircle/ AlCath Green TC FullCircle/ AlCath Black TC FullCircle/ AlCath Cyan TC FullCircle | 2526BV-VT-495 |  | Cái | 40 | Đức |  |  |  | 2025 trở về sau | Catheter với đường kính 7F, dài 110 cm, với điện cực đốt dài 4 mm và 3 nhẫn 1,55 mm. Cách biệt của các điện cực là 2-5-2 mm. Các điện cực bằng Pt/Ir. Đầu có thể xoay 270 độ. Tối thiểu 5 đường cong khác nhau |  | 9018 | 40.000.000 | 1.600.000.000
82 | PP2500386587 | Catheter đốt đầu vàng điều trị loạn nhịp cong 270 độ | CÔNG TY TNHH XUẤT NHẬP KHẨU TRANG THIẾT BỊ Y TẾ TÂM THU | [18 empty] | 720.000.000
|  |  |  | Catheter đốt đầu vàng điều trị loạn nhịp cong 270 độ | 364537, 364525 | AlCath Red TC G FullCircle/ AlCath Blue TC G FullCircle | Vascomed Gmbh | AlCath Red TC G FullCircle/ AlCath Blue TC G FullCircle | 2526BV-VT-496 |  | Cái | 10 | Đức |  |  |  | 2025 trở về sau | Ống thông đốt với đầu Au (vàng) có thể xoay 270 độ, uốn cong thành vòng khép kín. Điện cực bằng vàng giúp tản nhiệt nhanh. Chiều dài 110 cm |  | 9018 | 72.000.000 | 720.000.000
83 | PP2500386588 | Catheter đốt cảm biến lực 2 hướng, có cảm biến từ trường, có lỗ tưới nước muối | CÔNG TY TNHH THƯƠNG MẠI VÀ DỊCH VỤ Y TẾ DMEC | [18 empty] | 790.000.000
|  |  |  | Catheter đốt cảm biến lực 2 hướng, có cảm biến từ trường, có lỗ tưới nước muối | A-TCSE-DD; A-TCSE-DF; A-TCSE-FF; A-TCSE-FJ; A-TCSE-JJ | TactiCath Contact Force Ablation Catheter, Sensor Enabled | Abbott Medical Costa Rica Ltda. | Ống thông cắt đốt điện sinh lý tim đo lực tiếp xúc, có cảm biến, TactiCath Contact Force Ablation Catheter, Sensor Enabled | 2526BV-VT-497 |  | Cái | 10 | Costa Rica |  |  |  | Năm 2025 trở về sau | - Catheter đốt cảm biến lực, có cảm biến từ trường, có 6 lỗ tưới nước muối; - Đường kính 8F; - Có 4 điện cực gồm: 1 điện cực đầu và 3 điện cực vòng, đầu điện cực 3,5mm; - Tay cầm lái hướng có khóa, tích hợp cáp nối; - Có cảm biến lực - Chiều dài 115cm; |  | 9018 | 79.000.000 | 790.000.000
84 | PP2500386589 | Catheter đốt loạn nhịp đầu uốn cong hai hướng | CÔNG TY TNHH DƯỢC PHẨM KIM THÔNG | [18 empty] | 378.000.000
|  |  |  | Catheter đốt loạn nhịp đầu uốn cong hai hướng | M004EPT5031TH0; M004EPT5031THK20; M004EPT5031THN40; M004EPT5031THM0; M004EPT5031THMN40 | Blazer II HTD Temperature Ablation Catheter | Boston Scientific Corporation | Blazer II HTD Temperature Ablation Catheter | 2526BV-VT-498 |  | Cái | 10 | Costa Rica |  |  |  | Từ 2024 trở đi | Catheter đốt loạn nhịp đầu uốn cong hai hướng loại 4 điện cực. - Kích cỡ đầu tip 7F/4mm - Chiều dài điện cực thân: 2mm - Khoảng cách điện cực: 2.5mm - Chất liệu điện cực: hợp kim Pt-Ir tỉ lệ 90%-10% - Chiều dài catheter: 110cm - Có cấu trúc tay lái cam - Thân dạng bện kim loại - Chất liệu làm đoạn xa và trục gần: Pebax |  | 9018 | 37.800.000 | 378.000.000
85 | PP2500386590 | Cáp nối dài cho các loại điện cực đốt | CÔNG TY TNHH DƯỢC PHẨM KIM THÔNG | [18 empty] | 27.400.000
|  |  |  | Cáp nối dài cho các loại điện cực đốt | M0046130; M0046510 | Cáp nối cho Catheter cắt đốt BLAZER | Boston Scientific Corporation | Cáp nối cho Catheter cắt đốt BLAZER | 2526BV-VT-499 |  | Cái | 4 | Costa Rica |  |  |  | Từ 2024 trở đi | Cáp nối dài tương thích với catheter đốt đầu uốn cong hai hướng. Chiều dài 3m (10ft) hoặc 1m (3ft). |  | 9018 | 6.850.000 | 27.400.000
86 | PP2500386591 | Cáp nối dài cho các loại điện cực đốt | CÔNG TY TNHH DƯỢC PHẨM KIM THÔNG | [18 empty] | 27.400.000
|  |  |  | Cáp nối dài cho các loại điện cực đốt | M0046130; M0046510 | Cáp nối cho Catheter cắt đốt BLAZER | Boston Scientific Corporation | Cáp nối cho Catheter cắt đốt BLAZER | 2526BV-VT-500 |  | Cái | 4 | Costa Rica |  |  |  | Từ 2024 trở đi | Cáp nối dài tương thích với catheter đốt đầu uốn cong hai hướng. Chiều dài 3m (10ft) hoặc 1m (3ft). |  | 9018 | 6.850.000 | 27.400.000
87 | PP2500386592 | Cáp nối dài cho catheter đốt đầu uốn cong 2 hướng | CÔNG TY TNHH THƯƠNG MẠI VÀ DỊCH VỤ Y TẾ DMEC | [18 empty] | 137.280.000
|  |  |  | Cáp nối dài cho catheter đốt đầu uốn cong 2 hướng | 402560; 402561; IBI-85641 | Safire Catheter Extension Cable (OUS); Electrophysiology cable (Therapy Catheter Connecting Cable) | - St. Jude Medical; - Irvine Biomedical, Inc. a St. Jude Medical Company | Cáp nối dùng cho ống thông cắt đốt điện sinh lý, Safire Catheter Extension Cable (OUS); Cáp nối dùng cho ống thông cắt đốt điện sinh lý, Electrophysiology cable (Therapy Catheter Connecting Cable) | 2526BV-VT-501 |  | Cái | 16 | Mỹ; Đài Loan |  |  |  | Năm 2025 trở về sau | - Tương thích với các loại catheter đốt. - Cáp được ghi nhãn dùng cho quá trình đốt. Kết nối cho phép giám sát nhiệt độ. Kênh có chỉ dẫn để kết nối. - Chiều dài 150 cm; 250cm; 300 cm |  | 9018 | 8.580.000 | 137.280.000
88 | PP2500386593 | Cáp nối dài cho các loại Catheter đốt RF | CÔNG TY TNHH XUẤT NHẬP KHẨU TRANG THIẾT BỊ Y TẾ TÂM THU | [18 empty] | 67.500.000
|  |  |  | Cáp nối dài cho các loại Catheter đốt RF | 362442 | PK-142/2.5m | Biotronik SE & Co. KG | PK-142/2.5m | 2526BV-VT-502 |  | Cái | 6 | Đức |  |  |  | 2025 trở về sau | Dây kết nối ống thông đốt điều trị loạn nhịp với máy đốt cơ tim. Chiều dài 2.5 m |  | 9018 | 11.250.000 | 67.500.000
89 | PP2500386594 | Cáp nối dài cho các loại catheter đốt (loại đốt 1 hướng hoặc đốt tưới muối) | CÔNG TY TNHH THƯƠNG MẠI VÀ DỊCH VỤ Y TẾ DMEC | [18 empty] | 34.320.000
|  |  |  | Cáp nối dài cho các loại catheter đốt (loại đốt 1 hướng hoặc đốt tưới muối) | IBI-85641 | Electrophysiology cable (Therapy Catheter Connecting Cable) | Irvine Biomedical, Inc. a St. Jude Medical Company | Cáp nối dùng cho ống thông cắt đốt điện sinh lý, Electrophysiology cable (Therapy Catheter Connecting Cable) | 2526BV-VT-503 |  | Cái | 4 | Mỹ; Đài Loan |  |  |  | Năm 2025 trở về sau | Tương thích với các loại catheter đốt. Chiều dài 250 cm |  | 9018 | 8.580.000 | 34.320.000
90 | PP2500386595 | Đầu đốt đơn cực dùng trong phẫu thuật điều trị rung nhĩ, sử dụng sóng cao tần | CÔNG TY TNHH THƯƠNG MẠI TỔNG HỢP VẬT TƯ Y TẾ | [18 empty] | 124.481.250
|  |  |  | Đầu đốt đơn cực dùng trong phẫu thuật điều trị rung nhĩ, sử dụng sóng cao tần | 60813 | Cardioblate Pen | Viant Medical Inc. | Đầu đốt đơn cực trong phẫu thuật điều trị rung nhĩ | 2526BV-VT-504 |  | cái | 5 | Mỹ |  |  |  | 2025 trở về sau | Thiết bị phẫu thuật rung nhĩ bằng sóng cao tần iRF, công nghệ iRF kết hợp dung dịch muối, có ống phân phối chất lỏng nước muối chiều dài 304.8cm, Trục thép không gỉ dễ uốn với vỏ bọc silicone/ fluoropolymer dài 8.0cm |  | 9018 | 24.896.250 | 124.481.250
91 | PP2500386596 | Đầu đốt đơn cực dùng trong phẫu thuật điều trị rung nhĩ, sử dụng sóng cao tần | CÔNG TY TNHH THƯƠNG MẠI TỔNG HỢP VẬT TƯ Y TẾ | [18 empty] | 124.481.250
|  |  |  | Đầu đốt đơn cực dùng trong phẫu thuật điều trị rung nhĩ, sử dụng sóng cao tần | 60814 | Cardioblate XL Pen XL Surgical Ablation Pen | Viant Medical Inc. | Đầu đốt đơn cực trong phẫu thuật điều trị rung nhĩ | 2526BV-VT-505 |  | cái | 5 | Mỹ |  |  |  | 2025 trở về sau | Thiết bị phẫu thuật rung nhĩ bằng sóng cao tần iRF, công nghệ iRF kết hợp dung dịch muối, có ống phân phối chất lỏng nước muối chiều dài 304.8cm, Trục thép không gỉ dễ uốn với vỏ bọc silicone / fluoropolymer dài 20cm. |  | 9018 | 24.896.250 | 124.481.250
92 | PP2500386597 | Bộ đầu đốt đơn cực và lưỡng cực dùng trong phẫu thuật điều trị rung nhĩ, sử dụng sóng cao tần | CÔNG TY TNHH THƯƠNG MẠI TỔNG HỢP VẬT TƯ Y TẾ | [18 empty] | 153.000.000
|  |  |  | Bộ đầu đốt đơn cực và lưỡng cực dùng trong phẫu thuật điều trị rung nhĩ, sử dụng sóng cao tần | 60832 | Cardioblate BP2 System | Viant Medical Inc. | Bộ dụng cụ đốt rung nhĩ đơn cực và lưỡng cực sử dụng trong phẫu thuật | 2526BV-VT-506 |  | cái | 3 | Mỹ |  |  |  | 2025 trở về sau | Bộ dụng cụ phẫu thuật đốt rung nhĩ đơn cực và lưỡng cực sử dụng sóng cao tần với nước tưới iRF có dây truyền dịch dài 304.8cm. |  | 9018 | 51.000.000 | 153.000.000
93 | PP2500386598 | Catheter chẩn đoán 4 điện cực, kiểu cong cố định | CÔNG TY TNHH THƯƠNG MẠI VÀ DỊCH VỤ Y TẾ DMEC | [18 empty] | 1.003.500.000
|  |  |  | Catheter chẩn đoán 4 điện cực, kiểu cong cố định | 401890; 401860; 401433; 401443; 401442; 401449 | Supreme Electrophysiology Catheter | - St. Jude Medical Costa Rica Ltda.; - Abbott Medical Costa Rica Ltda. | Ống thông chẩn đoán điện sinh lý tim độ cong cố định 4 điện cực, Supreme Electrophysiology Catheter | 2526BV-VT-507 |  | Cái | 150 | Costa Rica |  |  |  | Năm 2025 trở về sau | - Catheter chẩn đoán 4 điện cực, độ cong cố định - Có các kích thước: 4F, 5F, 6F - Đầu catheter mềm, không bện. - Thân dạng bện để kiểm soát lực xoắn, lực đẩy - Nhiều kiểu cong khác nhau: JSN; CRD; CRD-2 - Khoảng cách điện cực: 5-5-5; 5; 10; 2-5-2 (mm) - Bề rộng điện cực: 1 mm - Chiều dài 120 cm |  | 9018 | 6.690.000 | 1.003.500.000
94 | PP2500386599 | Catheter chẩn đoán 10 điện cực, độ cong cố định | CÔNG TY TNHH THƯƠNG MẠI VÀ DỊCH VỤ Y TẾ DMEC | [18 empty] | 410.000.000
|  |  |  | Catheter chẩn đoán 10 điện cực, độ cong cố định | 401893; 401979; 401863; 401864; 401865 | Supreme Electrophysiology Catheter | St. Jude Medical Costa Rica Ltda. | Ống thông chẩn đoán điện sinh lý tim độ cong cố định 10 điện cực, Supreme Electrophysiology Catheter | 2526BV-VT-508 |  | Cái | 50 | Costa Rica |  |  |  | Năm 2025 trở về sau | - Catheter chẩn đoán 10 điện cực, độ cong cố định - Kích thước: 4F và 5F - Đầu catheter mềm, không bện. - Thân dạng bện để kiểm soát lực xoắn, lực đẩy - Chiều dài: 65, 120 cm - Khoảng cách điện cực: 2-8-2; 2-5-2; 5-5-5 (mm) - Bề rộng điện cực: 1 mm - Đầu điện cực: 2 mm |  | 9018 | 8.200.000 | 410.000.000
95 | PP2500386600 | Catheter chẩn đoán 10 điện cực, lái hướng, có khóa tự động | CÔNG TY TNHH THƯƠNG MẠI VÀ DỊCH VỤ Y TẾ DMEC | [18 empty] | 596.000.000
|  |  |  | Catheter chẩn đoán 10 điện cực, lái hướng, có khóa tự động | 401939; 401940; 401941; 401575; 401915; 401582 | Livewire Steerable Electrophysiology Catheter | St. Jude Medical | Ống thông chẩn đoán điều khiển được độ cong 10 diện cực, Livewire Steerable Electrophysiology Catheter | 2526BV-VT-509 |  | Cái | 20 | Mỹ |  |  |  | Năm 2025 trở về sau | - Catheter chẩn đoán 10 điện cực, lái hướng - Các kích thước tối thiểu: 5F, 6F, 7F - Tay cầm trợ lực lái hướng - Tự động khóa lái hướng, không cần dùng lực liên tục để duy trì độ cong đầu catheter - Nhiều độ cong khác nhau: Trung bình; siêu lớn - Đầu catheter mềm, không bện. - Bề rộng điện cực: 1 mm. Điện cực đầu catheter: 2 mm - Khoảng cách điện cực: 2-5-2; 2-8-2; 2 (mm) - Chiều dài 115 cm |  | 9018 | 29.800.000 | 596.000.000
96 | PP2500386601 | Catheter chẩn đoán 20 cực, lái hướng, 7F | CÔNG TY TNHH THƯƠNG MẠI VÀ DỊCH VỤ Y TẾ DMEC | [18 empty] | 212.500.000
|  |  |  | Catheter chẩn đoán 20 cực, lái hướng, 7F | 401904; 401908; 401932 | Livewire Steerable Electrophysiology Catheter | St. Jude Medical | Ống thông chẩn đoán điều khiển được độ cong 20 diện cực, Livewire Steerable Electrophysiology Catheter | 2526BV-VT-510 |  | Cái | 5 | Mỹ |  |  |  | Năm 2025 trở về sau | - Catheter chẩn đoán 20 điện cực, lái hướng - Kích thước: 7F - Tay cầm trợ lực lái hướng - Tự động khóa lái hướng, không cần dùng lực liên tục để duy trì độ cong đầu catheter - Nhiều độ cong khác nhau: Trung bình; siêu lớn - Đầu catheter mềm, không bện. - Bề rộng điện cực: 1 mm. Điện cực đầu catheter: 2 mm - Chiều dài 115 cm; 95 cm |  | 9018 | 42.500.000 | 212.500.000
97 | PP2500386602 | Cáp nối cho catheter chẩn đoán loại 2 hoặc 4 điện cực các kích cỡ | CÔNG TY TNHH THƯƠNG MẠI VÀ DỊCH VỤ Y TẾ DMEC | [18 empty] | 125.000.000
|  |  |  | Cáp nối cho catheter chẩn đoán loại 2 hoặc 4 điện cực các kích cỡ | 401980; 401981; 401982; 401983 | Supreme Electrophysiology Extension Cable | - St. Jude Medical; - Abbott Medical | Cáp nối cho ống thông chẩn đoán độ cong cố định 2, 4 điện cực, Supreme Electrophysiology Extension Cable | 2526BV-VT-511 |  | Cái | 25 | Mỹ; Trung Quốc; Mexico |  |  |  | Năm 2025 trở về sau | - Tương thích với các loại catheter chẩn đoán. - Các kênh được chỉ dẫn kết nối. Chân cắm kết nối cuối được ghi nhãn. Đầu nối chân cắm điện cực được bao phủ 2 mm. Chân cắm mạ vàng 24K. - Cáp có nhiều màu sắc khác nhau - Chiều dài 150 cm |  | 9018 | 5.000.000 | 125.000.000
98 | PP2500386603 | Cáp nối với catheter chẩn đoán loại 8 hoặc 10 điện cực các kích cỡ | CÔNG TY TNHH THƯƠNG MẠI VÀ DỊCH VỤ Y TẾ DMEC | [18 empty] | 55.000.000
|  |  |  | Cáp nối với catheter chẩn đoán loại 8 hoặc 10 điện cực các kích cỡ | 401985; 401986 | Supreme Electrophysiology Extension Cable | - St. Jude Medical; - Abbott Medical | Cáp nối cho ống thông chẩn đoán độ cong cố định 8, 10 điện cực, Supreme Electrophysiology Extension Cable | 2526BV-VT-512 |  | Cái | 10 | Mỹ; Trung Quốc; Mexico |  |  |  | Năm 2025 trở về sau | - Tương thích với các loại catheter chẩn đoán. - Các kênh được chỉ dẫn kết nối. Chân cắm kết nối cuối được ghi nhãn. Đầu nối chân cắm điện cực được bao phủ 2 mm. Chân cắm mạ vàng 24K. - Chiều dài 150 cm; 210 cm |  | 9018 | 5.500.000 | 55.000.000
99 | PP2500386604 | Cáp nối cho catheter chẩn đoán lái hướng loại 6; 8 hoặc 10 điện cực các kích cỡ | CÔNG TY TNHH THƯƠNG MẠI VÀ DỊCH VỤ Y TẾ DMEC | [18 empty] | 27.500.000
|  |  |  | Cáp nối cho catheter chẩn đoán lái hướng loại 6; 8 hoặc 10 điện cực các kích cỡ | 401972; 401976; 401977 | Response Electrophysiology Extension Cable | - St. Jude Medical; - Abbott Medical | Cáp nối cho ống thông chẩn đoán điều khiển được 6, 8, 10 điện cực Response Electrophysiology Extension Cable | 2526BV-VT-513 |  | Cái | 5 | Mỹ; Trung Quốc; Mexico |  |  |  | Năm 2025 trở về sau | - Tương thích với các loại catheter chẩn đoán. - Các kênh được chỉ dẫn kết nối. Chân cắm kết nối cuối được ghi nhãn. Đầu nối chân cắm điện cực được bao phủ 2 mm. Chân cắm mạ vàng 24K. - Nhấn nút để nhả catheter - Cáp có nhiều màu sắc khác nhau - Chiều dài 150 cm; 210 cm |  | 9018 | 5.500.000 | 27.500.000
100 | PP2500386605 | Catheter chẩn đoán 4 điện cực | CÔNG TY TNHH DƯỢC PHẨM KIM THÔNG | [18 empty] | 201.712.500
|  |  |  | Catheter chẩn đoán 4 điện cực | M0044000070; M0044000080; M0044000440; M0044000450; M0044000470; M0044000480; M0044001230; M0044001190; M0044001020; M0044000120; M0044005080; M0044005010; M0044005050 | Catheter thăm dò và chuẩn đoán VIKING 4 cực | Boston Scientific Corporation | Catheter thăm dò và chuẩn đoán VIKING 4 cực | 2526BV-VT-514 |  | Cái | 30 | Costa Rica |  |  |  | Từ 2024 trở đi | Catheter chẩn đoán loại 4 điện cực - Kích cỡ: 5F; 6F - Chất liệu điện cực: hợp kim Pt-Ir tỉ lệ 90% -10% - Khoảng cách điện cực: 2mm; 5mm; 10mm; 2-5-2mm - Chiều dài: 110cm, 115cm |  | 9018 | 6.723.750 | 201.712.500
101 | PP2500386606 | Catheter chẩn đoán 10 điện cực | CÔNG TY TNHH DƯỢC PHẨM KIM THÔNG | [18 empty] | 160.000.000
|  |  |  | Catheter chẩn đoán 10 điện cực | M0044000330; M0044000340; M0044000350; M0044000360; M0044000740; M0044000750; M0044000960; M0044001030; M0044001070; M0046FVS000650; M0044005310; M0044005350 | Catheter thăm dò và chuẩn đoán VIKING 10 cực | Boston Scientific Corporation | Catheter thăm dò và chuẩn đoán VIKING 10 cực | 2526BV-VT-515 |  | Cái | 20 | Costa Rica |  |  |  | Từ 2024 trở đi | - Catheter chẩn đoán loại 10 điện cực đầu cong cố định - Kích cỡ : 5F; 6F - Chiều dài đầu Tip: 1.5mm - Chiều dài điện cực thân (Bề rộng điện cực): 1.5mm - Chiều dài: 65cm; 110cm; 115 cm - Lớp phủ đầu điện cực: hợp kim Ptlr (90%-10%) - Da dạng kiểu cong: CS, Josephson, Cournand, Damato, Elmhurst - Khoảng cách điện cực: 5mm; 2mm; 2,5,2mm; 2,9,2mm; 2,8,2mm |  | 9018 | 8.000.000 | 160.000.000
102 | PP2500386607 | Catheter chẩn đoán loại 10 điện cực lái hướng | CÔNG TY TNHH DƯỢC PHẨM KIM THÔNG | [18 empty] | 250.000.000
|  |  |  | Catheter chẩn đoán loại 10 điện cực lái hướng | M0042011010 | Catheter chẩn đoán điện sinh lý Dynamic XT | Boston Scientific Corporation | Catheter chẩn đoán điện sinh lý Dynamic XT | 2526BV-VT-516 |  | Cái | 10 | Costa Rica |  |  |  | Từ 2024 trở đi | Catheter chẩn đoán lái hướng loại 10 điện cực - Kích cỡ: 6F - Khoảng cách điện cực: 2-5-2mm. - Chất liệu điện cực: Platinum - Có tay cầm dạng đẩy, kéo - Tạo bởi lớp phủ Polyurethane. - Chiều dài: 110cm |  | 9018 | 25.000.000 | 250.000.000
103 | PP2500386608 | Cáp nối cho điện cực chẩn đoán 10 điện cực | CÔNG TY TNHH DƯỢC PHẨM KIM THÔNG | [18 empty] | 10.780.000
|  |  |  | Cáp nối cho điện cực chẩn đoán 10 điện cực | M004560001A0 | Cáp nối Surelink cho catheter chẩn đoán điện sinh lý 10 cực | Phillips-Medisize Costa Mesa, LLC | Cáp nối Surelink cho catheter chẩn đoán điện sinh lý 10 cực | 2526BV-VT-517 |  | Cái | 2 | Hoa Kỳ |  |  |  | Từ 2024 trở đi | Cáp nối dài tương thích với catheter chẩn đoán 10 điện cực, chiều dài: 210cm |  | 9018 | 5.390.000 | 10.780.000
104 | PP2500386609 | Cáp nối cho điện cực chẩn đoán 4 điện cực | CÔNG TY TNHH DƯỢC PHẨM KIM THÔNG | [18 empty] | 15.150.000
|  |  |  | Cáp nối cho điện cực chẩn đoán 4 điện cực | M004560003A0 | Cáp nối Surelink cho catheter chẩn đoán điện sinh lý 4 cực | Phillips-Medisize Costa Mesa, LLC | Cáp nối Surelink cho catheter chẩn đoán điện sinh lý 4 cực | 2526BV-VT-518 |  | Cái | 3 | Hoa Kỳ |  |  |  | Từ 2024 trở đi | Cáp nối dài tương thích với catheter chẩn đoán 4 điện cực, chiều dài: 210cm |  | 9018 | 5.050.000 | 15.150.000
105 | PP2500386610 | Dụng cụ mở đường vào mạch máu, có van cầm máu | CÔNG TY TNHH THƯƠNG MẠI VÀ DỊCH VỤ Y TẾ DMEC | [18 empty] | 434.000.000
|  |  |  | Dụng cụ mở đường vào mạch máu, có van cầm máu | 406709; 406700; 406703; 406701; 406704; 406702; 406705; 406706; 406707; 406708 | Fast-Cath Hemostasis Introducer | Abbott Medical | Dụng cụ mở đường vào mạch máu có van cầm máu, có khóa Fast-Cath Hemostasis Introducer | 2526BV-VT-519 |  | Cái | 700 | Mỹ |  |  |  | Năm 2025 trở về sau | - Có 10 kích thước gồm: 4F; 5F; 5,5F; 6F; 6,5F; 7F; 7,5F; 8F; 8,5F; 9F - Chiều dài sheath: 12cm - Có chốt khóa cầm máu - Đường kính dây dẫn đường tối đa: 0,035; 0,038 (in) - Bao gồm: Dụng cụ mở đường với van cầm máu và cổng bên, que nong, dây dẫn đường 2 đầu (thẳng và chữ J) dài 50cm |  | 9018 | 620.000 | 434.000.000
106 | PP2500386611 | Bộ bản điện cực âm dùng cho hệ thống lập bản đồ tim 3 chiều | CÔNG TY TNHH THƯƠNG MẠI VÀ DỊCH VỤ Y TẾ DMEC | [18 empty] | 240.000.000
|  |  |  | Bộ bản điện cực âm dùng cho hệ thống lập bản đồ tim 3 chiều | EN0020-P | EnSite Precision Surface Electrode Kit | Abbott Medical Costa Rica Ltda. | EnSite Precision Surface Electrode Kit | 2526BV-VT-520 |  | Cái | 5 | Mỹ; Costa Rica |  |  |  | Năm 2025 trở về sau | Bộ điện cực khi sử dụng cùng với hệ thống lập bản đồ tim 3 chiều, giúp tạo ra các bản đồ tim 3D chi tiết. Bao gồm: + Điện cực tham chiếu hệ thống + Điện cực bề mặt: với 6 miếng dán màu sắc khác nhau để dán ở các vị trí khác nhau trên cơ thể + Miếng dán cảm biến tham chiếu: 2 miếng phía trước ngực và phía sau lưng, có hỗ trợ tính năng cảm biến + Miếng dán ECG: 10 miếng |  | 9018 | 48.000.000 | 240.000.000
107 | PP2500386612 | Catheter lập bản đồ dạng vòng 10 điện cực, có cảm biến từ trường, 1 hướng | CÔNG TY TNHH THƯƠNG MẠI VÀ DỊCH VỤ Y TẾ DMEC | [18 empty] | 275.000.000
|  |  |  | Catheter lập bản đồ dạng vòng 10 điện cực, có cảm biến từ trường, 1 hướng | D-AVSE-D10-F15; D-AVSE-D10-F20 | Advisor FL Circular Mapping Catheter, Sensor Enabled | Abbott Medical Costa Rica Ltda. | Ống thông lập bản đồ vòng lặp cố định có cảm biến, 1 hướng Advisor FL Circular Mapping Catheter, Sensor Enabled | 2526BV-VT-521 |  | Cái | 5 | Costa Rica |  |  |  | Năm 2025 trở về sau | - Catheter lập bản đồ tim, dạng vòng, có cảm biến - Lái hướng 180 độ - Kiểu cong 1 hướng - Tay cầm kéo đẩy - 2 điện cực trên trục để nhận diện catheter - Kích thước thân: 7,5F; vòng 4F - Vòng có 10 điện cực - Kích thước vòng: 15 mm; 20 mm - Bề rộng điện cực 1 mm. Điện cực đầu catheter: 2 mm. - Khoảng cách điện cực: 3-3-3; 5-5-5 mm - Chiều dài 105 cm |  | 9018 | 55.000.000 | 275.000.000
108 | PP2500386613 | Catheter lập bản đồ dạng vòng 10 điện cực, có cảm biến từ trường, 2 hướng | CÔNG TY TNHH THƯƠNG MẠI VÀ DỊCH VỤ Y TẾ DMEC | [18 empty] | 295.000.000
|  |  |  | Catheter lập bản đồ dạng vòng 10 điện cực, có cảm biến từ trường, 2 hướng | D-AVSE-DF10-F15; D-AVSE-DF10-F20 | Advisor FL Circular Mapping Catheter; Sensor Enabled | Abbott Medical Costa Rica Ltda. | Ống thông lập bản đồ vòng lặp cố định có cảm biến, 2 hướng Advisor FL Circular Mapping Catheter; Sensor Enabled | 2526BV-VT-522 |  | Cái | 5 | Costa Rica |  |  |  | Năm 2025 trở về sau | - Catheter lập bản đồ tim, dạng vòng, có cảm biến - Lái hướng 180 độ - Kiểu cong 2 hướng bất đối xứng - 2 điện cực trên trục để nhận diện catheter - Kích thước thân: 7,5F; vòng 4F - Vòng có 10 điện cực - Kích thước vòng: 15 mm; 20 mm - Bề rộng điện cực 1 mm. Điện cực đầu catheter: 2 mm. - Khoảng cách điện cực: 3-3-3; 5-5-5 mm - Chiều dài 105 cm |  | 9018 | 59.000.000 | 295.000.000
109 | PP2500386614 | Cáp nối cho catheter chẩn đoán, lập bản đồ có cảm biến từ trường | CÔNG TY TNHH THƯƠNG MẠI VÀ DỊCH VỤ Y TẾ DMEC | [18 empty] | 15.000.000
|  |  |  | Cáp nối cho catheter chẩn đoán, lập bản đồ có cảm biến từ trường | D-AVSE-CBL12 | Sensor Enabled™ Diagnostic Catheter Cable | ATL Technology DG Limited | Cáp nối cho catheter chẩn đoán, lập bản đồ có cảm biến từ trường, 12 chân | 2526BV-VT-523 |  | Cái | 1 | Trung Quốc |  |  |  | Năm 2025 trở về sau | - Tương thích với các loại catheter chẩn đoán cảm ứng từ trường. - Một đầu cáp kết nối vào hệ thống lập bản đồ tim 3 chiều. - Các kênh được chỉ dẫn kết nối. Chân cắm kết nối cuối được ghi nhãn. Gồm 12 chân cắm. Chiều dài 150 cm (1,5m) |  | 9018 | 15.000.000 | 15.000.000
110 | PP2500386615 | Catheter lập bản đồ dạng vỉ, có cảm ứng từ trường, 2 hướng | CÔNG TY TNHH THƯƠNG MẠI VÀ DỊCH VỤ Y TẾ DMEC | [18 empty] | 237.000.000
|  |  |  | Catheter lập bản đồ dạng vỉ, có cảm ứng từ trường, 2 hướng | D-AVHD-DF16 | Advisor HD Grid High Density Mapping Catheter, Sensor Enabled | - Abbott Medical; - Abbott Medical Costa Rica Ltda.; - St. Jude Medical Costa Rica Ltda. | Ống thông lập bản đồ điện sinh lý tim độ phân giải cao dạng lưới có cảm biến, Advisor HD Grid High Density Mapping Catheter, Sensor Enabled | 2526BV-VT-524 |  | Cái | 3 | Mỹ; Costa Rica |  |  |  | Năm 2025 trở về sau | - Catheter lập bản đồ dạng vỉ, có cảm ứng từ trường - Kích thước: 8 F - Lái theo 2 hướng. Tay cầm có núm chỉnh - Gồm 16 điện cực trên vỉ và 2 điện cực trên trục thân - Bề rộng điện cực: 1 mm - Khoảng cách điện cực đều nhau theo chiều dọc và chiều ngang của vỉ: 3 mm - Kích thước vỉ: 13 x 13 mm2 - Chiều dài: 105 cm |  | 9018 | 79.000.000 | 237.000.000
111 | PP2500386616 | Cáp nối cho catheter chẩn đoán, lập bản đồ có cảm biến từ trường | CÔNG TY TNHH THƯƠNG MẠI VÀ DỊCH VỤ Y TẾ DMEC | [18 empty] | 21.000.000
|  |  |  | Cáp nối cho catheter chẩn đoán, lập bản đồ có cảm biến từ trường | D-AVSE-CBL22 | Sensor Enabled™ Diagnostic Catheter Cable | ATL Technology DG Limited | Cáp nối cho catheter chẩn đoán, lập bản đồ có cảm biến từ trường, 22 chân | 2526BV-VT-525 |  | Cái | 1 | Trung Quốc |  |  |  | Năm 2025 trở về sau | - Tương thích catheter chẩn đoán, lập bản đồ có cảm ứng từ trường - Kênh được hướng dẫn kết nối - Chân cắm kết nối cuối được ghi nhãn - Bao gồm 22 chân kết nối - Chiều dài: 1.5 m |  | 9018 | 21.000.000 | 21.000.000
112 | PP2500386617 | Bộ dụng cụ dùng trong khoan phá động mạch vành các loại, các cỡ | CÔNG TY CỔ PHẦN XUẤT NHẬP KHẨU THIẾT BỊ Y TẾ HƯNG BÌNH | [18 empty] | 239.695.000
|  |  |  | Bộ dụng cụ dùng trong khoan phá động mạch vành các loại, các cỡ | ROTAPRO™ Pre-Connected Exchangeable Burr Catheter and Burr Advancing Device: H749393001250; H749393001500; H749393001750; H749393002000; H749393002150; H749393002250; H749393002380; H749393002500; H749394671250; H749394671500; H749394671750; H749394672000; H749394672150; H749394672250; H749394672380; H749394672500 RotaWire™ and wireClip™ Torquer Guidewire and Guidewire Manipulation Device: H802232390010; H802232390012; H802228240020; H802228240022 Rotaglide Lubricant: H7493948300172 | ROTAPRO™ Pre-Connected Exchangeable Burr Catheter and Burr Advancing Device; RotaWire™ and wireClip™ Torquer Guidewire and Guidewire Manipulation Device; Rotaglide Lubricant | Boston Scientific Limited; Boston Scientific Corporation; Fresenius Kabi AB | ROTAPRO™ Pre-Connected Exchangeable Burr Catheter and Burr Advancing Device; RotaWire™ and wireClip™ Torquer Guidewire and Guidewire Manipulation Device; Rotaglide Lubricant | 2526BV-VT-526 |  | Bộ | 5 | Ireland; Costa Rica; Sweden |  |  |  | 2025 trở về sau | Bộ tối thiểu bao gồm: - 01 Mũi khoan dùng trong khoan phá mảng xơ vữa qua ống thông hình elip, mũi khoan phủ kim cương ở bề mặt đầu xa. - Mũi khoan gắn trên dây dẫn dài 135cm, đường kính từ 1.25mm đến 2.5mm. - 01 dây lái dài 330cm, đường kính 0.014''. - 01 lọ dung dịch làm trơn mũi khoan, đóng gói lọ 20cc |  | 9018 | 47.939.000 | 239.695.000
113 | PP2500386619 | Bộ dụng cụ mở đường động mạch quay | CÔNG TY TNHH VẬT TƯ VÀ TRANG THIẾT BỊ Y TẾ HÀ THÀNH | [18 empty] | 104.000.000
|  |  |  | Bộ dụng cụ mở đường động mạch quay | PSI-4F-7-018; PSI-4F-11-018; PSI-5F-11-018; PSI-6F-11-018 | Prelude +NEEDLE SHEATH INTRODUCER | Merit Medical Systems, Inc. | Prelude (Radial) | 2526BV-VT-529 |  | cái | 200 | Mỹ |  |  |  | 2025 trở về sau | Dụng cụ mở đường quay (sheath Introducer) các cỡ 4F, 5F, 6F - Chất liệu polyethylene và Polypropylene. - Có Guirewire kèm (làm bằng thép không rỉ), đầu tip có loại thẳng và 3mmJ; đường kính 0.018”; dài 40cm. - Có kèm theo kim chọc mạch. |  | 9018 | 520.000 | 104.000.000
114 | PP2500386620 | Bộ dụng cụ mở đường vào động mạch quay bằng kim luồn | CÔNG TY CỔ PHẦN ĐẦU TƯ THIẾT BỊ Y TẾ AN VIỆT | [18 empty] | 136.400.000
|  |  |  | Bộ dụng cụ mở đường vào động mạch quay bằng kim luồn | RM*AF5J10SQW; RM*AF6J10SQW | Radifocus Introducer II | Ashitaka Factory of Terumo Corporation | Bộ dụng cụ mở đường vào động mạch quay bằng kim luồn | 2526BV-VT-530 |  | Bộ | 200 | Nhật Bản |  |  |  | 2024 trở đi | Cấu tạo gồm: - Kim luồn cỡ 20G x 1 1/4" - Mini guidewire plastic cỡ 0.025" x 45cm - Bơm tiêm 2.5ml - Sheath - Dilator (que nong) - Dao rạch da Đặc điểm: - Sheath có phủ lớp ái nước - Kích thước: đường kính 5F-6F, dài 10cm |  |  | 682.000 | 136.400.000
115 | PP2500386621 | Dụng cụ mở đường vào mạch quay | CÔNG TY TNHH TRANG THIẾT BỊ Y TẾ KTA | [18 empty] | 86.000.000
|  |  |  | Dụng cụ mở đường vào mạch quay | 09219HC;06666HC; 06664HC; 06700HC; 06713HC; 06685HC | RADIALSTAT™ Transradial Hydrophilic Sheath Kit | Umbra medical products, Inc | RADIALSTAT™ Transradial Hydrophilic Sheath Kit | 2526BV-VT-531 |  | Cái | 200 | Mỹ |  |  |  | Năm 2024 trở về sau | Van chống trào silicon. Các cỡ: từ 4F-7F, chiều dài lớp vỏ tối thiểu 5cm, tối đa 24 cm. Đường kính dây dẫn tối thiểu 0.018'' , tối đa 0.025''. Chiều dài dây dẫn tối thiểu 45cm, tối đa 70cm |  | 9018 | 430.000 | 86.000.000
116 | PP2500386622 | Bộ dụng cụ mở đường vào động mạch quay thành mỏng | CÔNG TY CỔ PHẦN THƯƠNG MẠI Y TẾ TÂM VIỆT | [18 empty] | 87.116.000
|  |  |  | Bộ dụng cụ mở đường vào động mạch quay thành mỏng | Braidin 860400701, 860500701, 860600701, 869600701, 860700701, 860401101, 860501101, 860601101, 869601101, 860701101, 860401501, 860501501, 860601501, 869601501, 860701501. | Braidin | APT Medical | Braidin | 2526BV-VT-532 |  | Bộ | 200 | Trung Quốc |  |  |  | 2024-2026 | Dụng cụ mở đường quay cấu trúc lưới đan kim loại. Valve cầm máu ngăn ngừa máu chảy ngược và ngăn hút khí. Đầu xa phủ ái nước. Đường kính có tối thiểu các cỡ 4F, 5F, 6F, 6.5F, 7F. Chiều dài sheath 7, 11, 15cm. Guidewire 0.025" . Loại 6F có đường kính trong 2.18mm. Loại 6.5F có đường kính trong 2.31mm. |  | 9018 | 435.580 | 87.116.000
117 | PP2500386623 | Bộ dụng cụ mở đường dùng trong can thiệp tim mạch và ngoại biên | CÔNG TY CỔ PHẦN TRANG THIẾT BỊ Y TẾ ĐỨC TÍN | [18 empty] | 96.000.000
|  |  |  | Bộ dụng cụ mở đường dùng trong can thiệp tim mạch và ngoại biên | DQ05082121T, DQ05112121T, DQ06082121T, DQ06112121T, DQ07082121T, DQ07112121T, DQ05082121S, DQ05112121S, DQ06082121S, DQ06112121S, DQ07082121S, DQ07112121S, DQ05113818T, DQ06113818T, DQ07113818T, DQ08113818T | Introducer Sheath Kit | Beijing Demax Medical Technology Co.,Ltd. | Bộ dụng cụ mở đường dùng trong can thiệp tim mạch và ngoại biên Introducer Sheath Kit Demax (Tất cả các cỡ) | 2526BV-VT-533 |  | Cái | 200 | Trung Quốc |  |  |  | Từ năm 2025 trở về sau | Đầu tip thiết kế thuôn nhọn Phủ hydrophilic Kích thước: 5, 6, 7, 8F Chiều dài sheath: 8cm, 11cm Dây dẫn thép không gỉ dài 45 cm Que nong dài: 13.5 cm và 16.5 cm Kích cỡ kim: 21G và 18G |  | 9018.9090 | 480.000 | 96.000.000
118 | PP2500386624 | Bộ dụng cụ mở đường dùng trong can thiệp tim mạch và ngoại biên có lớp ái nước | CÔNG TY CỔ PHẦN TRANG THIẾT BỊ Y TẾ ĐỨC TÍN | [18 empty] | 108.000.000
|  |  |  | Bộ dụng cụ mở đường dùng trong can thiệp tim mạch và ngoại biên có lớp ái nước | DXQ05082520, DXQ05112520, DXQ06082520, DXQ06112520, DXQ07082520, DXQ07112520, DXQ08082520, DXQ08112520 | Introducer Sheath Kit (with Hydrophilic) | Beijing Demax Medical Technology Co.,Ltd. | Bộ dụng cụ mở đường dùng trong can thiệp tim mạch và ngoại biên Introducer Sheath Kit Demax loại có lớp phủ hydrophilic (Tất cả các cỡ) | 2526BV-VT-534 |  | Cái | 200 | Trung Quốc |  |  |  | Từ năm 2025 trở về sau | Dây dẫn chất liệu polymer với lớp phủ ái nước và ống thông IV Kích thước: 5, 6, 7, 8F Chiều dài sheath: 8cm, 11cm Dây dẫn dài 45 cm Que nong dài: 13.5 cm và 16.5 cm Kim trocar cỡ: 20G dài 3 cm |  | 9018.9090 | 540.000 | 108.000.000
119 | PP2500386625 | Bộ dụng cụ mở đường động mạch quay ái nước | CÔNG TY TNHH DƯỢC PHẨM KIM THÔNG | [18 empty] | 83.000.000
|  |  |  | Bộ dụng cụ mở đường động mạch quay ái nước | 982115R5111, 982115R5134, 982115R5211, 982115R5234, 982116R5111, 982116R5134, 982116R5234 | Bộ dụng cụ mở đường mạch quay ái nước | MedK GmbH | Bộ dụng cụ mở đường mạch quay ái nước | 2526BV-VT-535 |  | Bộ | 200 | Đức |  |  |  | Từ 2024 trở đi | Bộ dụng cụ mở đường quay ái nước bao gồm: vỏ sheath, que nong, dây dẫn đường, và kim chọc mạch. - Vỏ sheath độ cản quang tốt đồng thời được phủ lớp ái nước, chất liệu dây dẫn bằng thép không gỉ. Có van cầm máu an toàn - Các cỡ 5F, 6F dài 11cm, 16cm. - Que nong dài 169mm, 219cm - Guidewire làm bằng thép không rỉ được phủ ái nước có các cỡ 0.021" x 45cm và 0.025" x 45cm - Kim chọc mạch 20G x 45mm và 21G x 4cm - Xuất xứ: Đức (G7) |  | 9018 | 415.000 | 83.000.000
120 | PP2500386627 | Bộ dụng cụ mở đường động mạch đùi | CÔNG TY TNHH VẬT TƯ VÀ TRANG THIẾT BỊ Y TẾ HÀ THÀNH | [18 empty] | 43.000.000
|  |  |  | Bộ dụng cụ mở đường động mạch đùi | PSI-5F-11-038; PSI-6F-11-038; PSI-7F-11-038; PSI-8F-11-038 | Prelude SHEATH INTRODUCER | Merit Medical Systems, Inc. | Prelude (Femoral) | 2526BV-VT-539 |  | cái | 100 | Mỹ |  |  |  | 2025 trở về sau | Dụng cụ mở đường đùi có các cỡ: 5F, 6F, 7F, 8F dài 11cm - Chất liệu polyethylene và Polypropylene. - Có Guirewire đi kèm làm bằng thép không rỉ, đầu tip có loại thẳng và 3mmJ; đường kính 0.038" (0.97mm); dài 50cm. |  | 9018 | 430.000 | 43.000.000
121 | PP2500386628 | Dụng cụ mở đường vào động mạch đùi dùng kim luồn chọc mạch | CÔNG TY CỔ PHẦN ĐẦU TƯ THIẾT BỊ Y TẾ AN VIỆT | [18 empty] | 265.000.000
|  |  |  | Dụng cụ mở đường vào động mạch đùi dùng kim luồn chọc mạch | RS*A40G07SQ; RS*A40G10SQ ; RS*A40K10AQ ; RS*A40K10SQ; RS*A50G07SQ; RS*A50K10SQ; RS*A50K10AQ ; RS*A60G07SQ ; RS*A60K10AQ ; RS*A60K10SQ ; RS*A70K10AQ; RS*A70K10SQ ; RS*A80K10SQ | Radifocus Introducer II | Terumo Vietnam Co., Ltd | Dụng cụ mở đường vào động mạch đùi dùng kim luồn chọc mạch | 2526BV-VT-540 |  | Cái | 500 | Việt Nam |  |  |  | 2024 trở đi | Cấu tạo gồm: - Kim chọc mạch cỡ 18G hoặc 20G - Mini plastic guide wire cỡ 0.025'', 0.035", dài 45cm - Bơm tiêm 2.5ml - Introducer sheath - Dilator (que nong) - Dao rạch da Đặc điểm: - Tối thiểu các cỡ: 4F, 5F, 6F, 7F, 8F, dài 7cm, 10cm - Vật liệu: Dilator chất liệu Polypropylene; Sheath làm bằng ETFE (ethylene tetrafluoroethylene) |  |  | 530.000 | 265.000.000
122 | PP2500386629 | Dụng cụ mở đường vào động mạch đùi | CÔNG TY TNHH TRANG THIẾT BỊ Y TẾ KTA | [18 empty] | 21.500.000
|  |  |  | Dụng cụ mở đường vào động mạch đùi | 09991; 09992; 09990; 09428; 09427 | CL – ELITE™ Introducer Sheath System | Umbra medical products, Inc | CL – ELITE™ Introducer Sheath System | 2526BV-VT-541 |  | Cái | 50 | Mỹ |  |  |  | Năm 2024 trở về sau | Có Van cầm máu Silicone Đường kính guidewire 0.035 inch hoặc 0.038 inch, chiều dài guidewire 45cm, 80cm tùy vào đường kính. Đường kính: 5F - 9F, chiều dài 11, 16, 24 cm, Kim đo: 18G |  | 9018 | 430.000 | 21.500.000
123 | PP2500386630 | Bộ dụng cụ mở đường động mạch đùi | CÔNG TY TNHH DƯỢC PHẨM KIM THÔNG | [18 empty] | 43.000.000
|  |  |  | Bộ dụng cụ mở đường động mạch đùi | 982115F2122, 982115V9002, 982116F2122, 982116F2142, 982117F2122, 982117F2142, 982118F2122 | Bộ dụng cụ mở đường động mạch đùi | MedK GmbH | Bộ dụng cụ mở đường động mạch đùi | 2526BV-VT-542 |  | Bộ | 100 | Đức |  |  |  | Từ 2024 trở đi | Bộ dụng cụ mở đường đùi bao gồm: vỏ sheath, que nong, dây dẫn đường, và kim chọc mạch. - Vỏ sheath chất liệu dây dẫn bằng thép không gỉ. Có van cầm máu an toàn. - Đủ các cỡ 5F, 6F, 7F, 8F dài 11cm mỗi size được thiết kế màu sắc khác nhau - Chiều dài que nong: 169 mm - Dây dẫn đường làm bằng thép không rỉ, đường kính 0.038”, dài 45cm, - Kim chọc mạch cỡ 18G x 7cm - Xuất xứ: Đức (G7) |  | 9018 | 430.000 | 43.000.000
124 | PP2500386631 | Dụng cụ mở đường vào động mạch các cỡ, đầu thẳng và đầu cong | CÔNG TY CỔ PHẦN ĐẦU TƯ THIẾT BỊ Y TẾ AN VIỆT | [18 empty] | 153.340.000
|  |  |  | Dụng cụ mở đường vào động mạch các cỡ, đầu thẳng và đầu cong | RSP01; RSP02; RSP03; RSP04; 54-54501;54-64501; 54-64506; 54-74501;54-74506; 54-84501; 54-84506;54-86501; 54-86506; 54-89001; 54-89006; RSC01; RSC02; RSC03; RSC04; RSC05; RSC06; RSC07; RSC08; RSR01; RSR02; RSR03; RSR04; RSR05; RSR06; RSR07; RSR08; RSR09; RSR10; RSR11; RSR12; RSR13; RSR14; RSR15; RSR16; RSR17; RSR18; RSR19; RSR20; 54-54502; 54-54503; 54-54504; 54-54505 | Destination Peripheral Guiding Sheath/ Destination Carotid Guiding Sheath/ DESTINATION® Renal Guiding Sheath | Terumo Medical Corporation | Dụng cụ mở đường vào động mạch các cỡ, đầu thẳng và đầu cong | 2526BV-VT-543 |  | Bộ | 20 | Mỹ |  |  |  | 2024 trở đi | Cấu tạo 3 lớp gồm: lớp trong PTFE, cuộn thép không gỉ ở giữa và lớp ngoài nylon - Lớp phủ ái nước tại đầu xa dài 35cm hoặc 60cm - Đầu vào không gây tổn thương thành mạch - 03 điểm đánh dấu cản quang: sheath, dilator và điểm đánh dấu bằng vàng (gold coil) - Van có thể tháo rời, gồm 2 loại khác nhau Kích cỡ: - Chiều dài: 45cm; 65cm; 90cm - Đường kính trong: 5Fr; 6Fr; 7Fr, 8Fr - Tương thích với dây dẫn 0.038" |  |  | 7.667.000 | 153.340.000
125 | PP2500386632 | Bộ dụng cụ dẫn đường cầm máu | CÔNG TY CỔ PHẦN THƯƠNG MẠI Y TẾ TÂM VIỆT | [18 empty] | 126.000.000
|  |  |  | Bộ dụng cụ dẫn đường cầm máu | Braidin L 95040850, 95040851, 95050850, 95050851, 95060850;95060851, 95070850, 95070851, 95080850, 95080851; 95090850, 95090851, 95100850, 95100851, 95120850, 95120851, 95140850, 95140851, 95160850, 95160851, 95180850, 95180851, 950507021, 950509022, 890505000, 890509000, 950607021, 950609022, 890605000, 890609000, 950707021, 950709022, 890705000, 890709000, 950807021, 950809022, 890805000, 890809000, 950907021, 950909022, 890905000, 890909000, 951007021, 951009022, 891005000, 891009000, 951207021, 951209022, 891205000, 891209000, 951407021, 951409022, 891405000, 891409000, 951607021, 951609022, 891605000, 891609000, 951807021, 951809022, 891805000, 891809000, 95050900, 98050904, 950504510, 950509016, 98050900, 98050902, 95060900, 98060904, 950604510, 950609016, 98060900, 98060902, 95070900, 950704510, 950709016, 98070900, 98070901, 95080900, 98080902, 950804510, 950809016, 98080900, 98080901, 95050500, 95050501, 95050502, 95050503, 95050504, 95060506, 95060505, 95060503, 95060501, 95070506, 95070508, 95070509, 95070505 | Braidin L | APT Medical Inc. | Braidin L | 2526BV-VT-544 |  | Bộ | 20 | Trung Quốc |  |  |  | 2024-2026 | Bộ dụng cụ mở đường cầm máu, chất liệu ngoài Pebax, lớp giữa là lớp lưới đan thép không gỉ, lớp trong cùng là PTFE. Trên thân sheath có hai lỗ bên ngăn ngừa tạo bọt khí. Đầu tip không chấn thương được bo tròn. Có nhiều đầu cong để phục vụ các yêu cầu lâm sàng khác nhau (tâm nhĩ phải, tâm nhĩ trái, xoang vành, động mạch thận, đa chức năng thẳng, thông liên nhĩ, thông liên thất, còn ống động mạch). Chiều dài tối thiểu 5 kích thước từ 45 - 90cm. Đường kính từ 4F-18F. Có lựa chọn dây dẫn kim loại hoặc dây ái nước. |  | 9018 | 6.300.000 | 126.000.000
126 | PP2500386634 | Ống thông hút huyết khối mạch não | CÔNG TY TNHH VINACATECH | [18 empty] | 825.000.000
|  |  |  | Ống thông hút huyết khối mạch não | ASP5F115KIT; ASP5F125KIT; ASP5F131KIT; ASP6F115KIT; ASP6F125KIT; ASP6F131KIT | Esperance Aspiration Catheter System | Shanghai Wallaby Medical Technologies Co., Inc | Ống thông hút huyết khối mạch não - Esperance Aspiration Catheter System | 2526BV-VT-546 |  | Cái | 30 | Trung Quốc |  |  |  | Năm 2024 trở đi | - Cấu trúc gồm 2 lớp bằng Nitinol, bện bởi 16 sợi thẳng. - Lớp phủ Hydrophilic: 60cm - Kích cỡ: có 2 kích thước 5F và 6F. - Đường kính trong: có 2 kích thước 0,055 inch và 0,071 inch. - Chiều dài hoạt động: có 3 kích thước 115, 125, 131 (cm) |  | 9018 | 27.500.000 | 825.000.000
127 | PP2500386635 | Dụng cụ lấy huyết khối | CÔNG TY TNHH VINACATECH | [18 empty] | 404.500.000
|  |  |  | Dụng cụ lấy huyết khối | PRE-LT-3-20; PRE-4-20; PRE-6-30; PRES-5-40; PRES-6-50 | pRESET Thrombectomy Device | Phenox GmbH | Dụng cụ lấy huyết khối pRESET Thrombectomy Device | 2526BV-VT-547 |  | Cái | 10 | Đức |  |  |  | Năm 2024 trở đi | - Cấu trúc thiết kế vòng khép kín dạng đóng. - Một marker ở đoạn gần, hai marker ở đoạn xa, chiều dài dây đưa vào 200cm. - Tương thích với vi ống thông có đường kính trong (ID): 0.021inch, 0.0165/0,017 inch (LITE). - Đường kính stent 3-6 mm. - Chiều dài khả dụng 20-50mm - Chiều dài tổng thân stent 30-64mm |  | 9018 | 40.450.000 | 404.500.000
128 | PP2500386636 | Vi ống thông hút huyết khối mạch não đường kính trong nhỏ | CÔNG TY TNHH THIÊN VIỆT | [18 empty] | 194.250.000
|  |  |  | Vi ống thông hút huyết khối mạch não đường kính trong nhỏ | 3MAXC | Reperfusion Catheter 3MAX | Penumbra, Inc. | Ống thông hút huyết khối dùng trong can thiệp mạch - Reperfusion Catheter 3MAX | 2526BV-VT-548 |  | Cái | 10 | Hoa kỳ |  |  |  | Từ 2025 trở đi | Đường kính trong đầu xa: 0.035". Đường kính ngoài đầu xa: 3,8F; Đường kính ngoài đầu gần: 4,7F. Chiều dài làm việc: 153cm 160cm. |  | Tính chất tương tự | 19.425.000 | 194.250.000
129 | PP2500386637 | Ống hút huyết khối mạch não đường kính trong lớn các cỡ | CÔNG TY TNHH THIÊN VIỆT | [18 empty] | 2.845.920.000
|  |  |  | Ống hút huyết khối mạch não đường kính trong lớn các cỡ | RED72; RED68; RED62S | Reperfusion Catheter RED | Penumbra, Inc. | Ống thông hút huyết khối dùng trong can thiệp mạch - Reperfusion Catheter RED | 2526BV-VT-549 |  | Cái | 80 | Hoa kỳ |  |  |  | Từ 2025 trở đi | - Kích cỡ đường kính ngoài đầu gần: 6F. - Đường kính ngoài đầu xa: 6F. - Đường kính trong đầu xa có các cỡ: 0.072''; 0.068'' với chiều dài 132cm. - Đường kính trong đầu xa cỡ: 0.062'' với chiều dài 138cm. - Có nhiều đoạn chuyển tiếp. |  | Tính chất tương tự | 35.574.000 | 2.845.920.000
130 | PP2500386638 | Ống hút huyết khối trong lòng mạch não | CÔNG TY CỔ PHẦN ĐẦU TƯ VÀ PHÁT TRIỂN Y TẾ VIỆT NHẬT | [18 empty] | 2.013.900.000
|  |  |  | Ống hút huyết khối trong lòng mạch não | DA6xxxxx | MicroVention | MicroVention Costa Rica S.R.L. | Ống hút huyết khối trong lòng mạch máu não SOFIA PLUS | 2526BV-VT-550 |  | Cái | 70 | Costa Rica |  |  |  | 2023 trở về sau | Ống thông hút huyết khối - Đường kính trong 0,07"", đường kính ngoài đầu gần 0.0825" - Chiều dài làm việc 125cm (chiều dài đầu xa là 19cm, chiều dài đầu gần là 106cm) hoặc Chiều dài làm việc 131 cm (chiều dài đầu xa 19cm và chiều dài đầu gần là 112cm) đầu thẳng. |  | 90183910 | 28.770.000 | 2.013.900.000
131 | PP2500386639 | Ống thông hút huyết khối | CÔNG TY CỔ PHẦN ÁNH DƯƠNG ASIA VIỆT NAM | [18 empty] | 840.450.000
|  |  |  | Ống thông hút huyết khối | REACT-71 | REACT-71 | Micro Therapeutics Inc dba EV3 Neurovascular | Ống thông hút huyết khối REACT | 2526BV-VT-551 |  | Cái | 30 | Mỹ |  |  |  | 2024 trở về sau | Ống hút huyết khối đường kính 0.071 '' đường kính ngoài 0.0855''. Chiều dài làm việc là 132 cm |  |  | 28.015.000 | 840.450.000
132 | PP2500386640 | Óng thông hút huyết khối đoạn xa | CÔNG TY TNHH THIÊN VIỆT | [18 empty] | 355.740.000
|  |  |  | Óng thông hút huyết khối đoạn xa | RED43160 | RED 43 Reperfusion Catheter | Penumbra, Inc. | Ống thông hút huyết khối dùng trong can thiệp mạch - RED 43 Reperfusion Catheter | 2526BV-VT-552 |  | Bộ | 10 | Hoa kỳ |  |  |  | Từ 2025 trở đi | Vật liệu lai giữa thép không gỉ với Nitinol. Thiết diện nhỏ và được thiết kế không gây chấn thương cho khả năng đưa đến đoạn xa. Đường kính trong đầu xa: 0.043 " Đường kính ngoài đầu xa: 1.52mm; Đường kính ngoài đầu gần: 5F. Chiều dài làm việc: 160cm" |  | Tính chất tương tự | 35.574.000 | 355.740.000
133 | PP2500386641 | Giá đỡ lấy huyết khối | CÔNG TY TNHH THIÊN VIỆT | [18 empty] | 472.500.000
|  |  |  | Giá đỡ lấy huyết khối | PSR3D | 3D Revascularization Device | Penumbra, Inc. | Giá đỡ (Stent) kéo huyết khối dùng trong can thiệp mạch - 3D Revasculazization Devive | 2526BV-VT-553 |  | Chiếc | 10 | Hoa kỳ |  |  |  | Từ 2025 trở đi | Thiết kế 3D. Vật liệu Nitinol đồng nhất. Thân dẫn đưa stent bằng thép không gỉ cung cấp truyền lực 1:1. Bốn điểm đánh dấu, một điểm trên mỗi buồng (Có 4 buồng). Thiết bị đường kính 4.5 mm, chiều dài thiết bị 26mm. Chiều dài làm việc: 20mm. |  | Tính chất tương tự | 47.250.000 | 472.500.000
134 | PP2500386643 | Giá đỡ mạch thần kinh | CÔNG TY CỔ PHẦN ÁNH DƯƠNG ASIA VIỆT NAM | [18 empty] | 2.250.000.000
|  |  |  | Giá đỡ mạch thần kinh | SFR4-4-20-10 SFR4-4-40-10 SFR4-6-20-10 SFR4-6-40-10 | Solitaire X | Micro Therapeutics Inc dba EV3 Neurovascular | Giá đỡ mạch thần kinh Solitaire X | 2526BV-VT-555 |  | Cái | 50 | Mỹ |  |  |  | 2024 trở về sau | Là stent được làm bằng nitinol và có khả năng tự bung, có các đường kính 4 và 6mm với chiều dài 20mm, 40 mm. Thiết kế mở, gấp cuộn parametric, một marker đầu gần, ba marker đầu xa (với solitaire đường kính 4) và 4 marker đầu xa (với solitaire đường kính 6). cứ 10mm trên thân solitaire sẽ có 3 marker vòng quanh thân stent. nhằm giúp tái thông mạch máu bằng cách loại bỏ cục máu đông. Có thể dùng cho bệnh nhân mà không đáp ứng lVt-PA hoặc những người chống chỉ định lVt-PA |  |  | 45.000.000 | 2.250.000.000
135 | PP2500386644 | Khung giá đỡ (Stent) kéo huyết khối mạch não | CÔNG TY CỔ PHẦN TRANG THIẾT BỊ Y TẾ ĐẠI DƯƠNG | [18 empty] | 550.000.000
|  |  |  | Khung giá đỡ (Stent) kéo huyết khối mạch não | TRPP3166 | TIGERTRIEVER 17 | Rapid Medical Ltd | Giá đỡ kéo huyết khối loại siêu nhỏ, TIGERTRIEVER 17 | 2526BV-VT-556 |  | Cái | 10 | Israel |  |  |  | 2024 trở đi | - Khung giá đỡ (Stent) kéo huyết khối mạch não siêu nhỏ loại thay đổi được kích thước và hình dạng từ 0.5mm đến 3mm bằng tay cầm dạng răng cưa. - Đường kính từ 0.5mm - 3mm; tương thích microcatheter 0.017" ID; chiều dài 23mm. Cấu trúc Stent có lớp bện. Thiết bị tái thông mạch máu. |  | 9021 | 55.000.000 | 550.000.000
136 | PP2500386645 | Bộ hút huyết khối mạch vành | CÔNG TY CỔ PHẦN THƯƠNG MẠI Y TẾ TÂM VIỆT | [18 empty] | 76.000.000
|  |  |  | Bộ hút huyết khối mạch vành | iVascular Capturer DETR14145601 | iVascular Capturer | Life Vascular Devices Biotech S.L | iVascular Capturer | 2526BV-VT-557 |  | bộ | 10 | Tây Ban Nha |  |  |  | 2024-2026 | Bề mặt ngoài phủ PTFE Độ dài làm việc: 17.5cm, chiều dài cả catheter là 140cm guiding sử dung phù hợp là 6f, phù hợp với dây dẫn 0.014'' Có 1 điểm đánh dấu RO. Độ rộng của catheter là 0.99mm2 (6F) 1 bộ bao gồm: 1 dây nối, 2 giỏ lọc, 1 ông thông có trục gá làm cứng, 2 syringe 30cc và 1 khóa |  | 9018 | 7.600.000 | 76.000.000
137 | PP2500386646 | Bộ hút huyết khối mạch vành | CÔNG TY CỔ PHẦN TRANG THIẾT BỊ Y TẾ ĐẠI DƯƠNG | [18 empty] | 69.300.000
|  |  |  | Bộ hút huyết khối mạch vành | 04030105; 04030106 | PEGASE | Arthesys | Bộ dụng cụ lấy huyết khối trong lòng mạch, PEGASE | 2526BV-VT-558 |  | Cái | 10 | Pháp |  |  |  | 2024 trở đi | - Đường kính trong lòng loại 6F là 0.041". - Loại 6F thích hợp với catheter dẫn đường với kích thước bên trong lumen nhỏ nhất là 0.071’’. - Tổng chiều dài 145cm. Đoạn Rx 25cm - Lớp phủ Hydrophilic ở phần thân xa của catheter là 25cm. - Dây thăm dò cứng với cạnh xa tròn, dài 126.5 cm. - Chiều dài đầu tip đến vị trí đánh dấu chắn xạ là 3.0 mm. - Dung tích hút của bộ 6F (dung tích nước) 60ml/45giây hoặc 1.33ml/giây. - Một bộ tiêu chuẩn gồm: 1 x catheter hút huyết khối 6F hoặc 7F; 1 x dây thăm dò cứng; 1 x ống tiêm hút 60ml; 2 x giỏ lọc; 1 x dây nối van khóa vòi 1 hướng |  | 9018 | 6.930.000 | 69.300.000
138 | PP2500386647 | Dụng cụ hút huyết khối có nòng hút lớn | CÔNG TY TNHH DƯỢC PHẨM KIM THÔNG | [18 empty] | 84.000.000
|  |  |  | Dụng cụ hút huyết khối có nòng hút lớn | TP-GR6PE; TP-GR7PE | Ống thông hút huyết khối THROMBUSTER PRO GR | Kaneka Medix Corporation Kanagawa Plant | Ống thông hút huyết khối THROMBUSTER PRO GR | 2526BV-VT-559 |  | Bộ | 10 | Nhật bản |  |  |  | Từ 2024 trở đi | - Bộ hút huyết khối mạch vành bao gồm các cỡ 6F và 7F, có lõi dây dẫn (core wire). Thành phần bao gồm: 1 ống nối dài, 1 que nong ( lõi dây dẫn core wire), 2 xy lanh 30ml, 1 kim phun, 1 vòi khóa, 2 bộ lọc tế bào - Chiều dài đoạn luồn dây dẫn dài 120mm. - Chiều dài catheter 1400mm. |  | 9018 | 8.400.000 | 84.000.000
139 | PP2500386649 | Bộ hút huyết khối mạch vành kèm phụ kiện | CÔNG TY CỔ PHẦN THIẾT BỊ VẬT TƯ Y TẾ THANH HÓA | [18 empty] | 73.458.000
|  |  |  | Bộ hút huyết khối mạch vành kèm phụ kiện | GAC-x-xxx | Extractor | Genoss Co., Ltd | Catheter hút huyết khối Extractor các cỡ | 2526BV-VT-561 |  | Cái | 10 | Hàn Quốc |  |  |  | 2024-2025 | - Hút huyết khối mạch vành với các kích thước tối thiểu 6F, 7F, 8F - Chiều dài hoạt động 140cm đến 150cm, đoạn xa 40cm được phủ hyrophilic ái nước. - Có 3 đánh dấu cản quang ở cách đầu tip: 90cm đến 110cm. - Đường kính vòng hút: 1.0mm đến 1.35mm. - Phụ kiện: Khóa 1 ngã (khóa 1 chiều), 2 Syringe, phễu lọc 180µm |  | 90183990 | 7.345.800 | 73.458.000
140 | PP2500386650 | Bộ hút huyết khối mạch vành | CÔNG TY CỔ PHẦN TRANG THIẾT BỊ Y TẾ ĐỨC TÍN | [18 empty] | 107.550.000
|  |  |  | Bộ hút huyết khối mạch vành | '04030271 | 'Xtrac EC Aspiration Catheter | Arthesys | Xtrac EC Aspiration Catheter | 2526BV-VT-562 |  | Bộ | 15 | Pháp |  |  |  | Từ năm 2025 trở về sau | '- Đường kính trong lòng loại 6F 0.041" - Loại 6F thích hợp với catheter dẫn đường với kích thước bên trong lumen nhỏ nhất là 0.071’’ - Tổng chiều dài 145cm. - Lớp phủ Hydrophilic ở phần thân xa của catheter là 25cm . - Dây thăm dò cứng với cạnh xa tròn, dài 128 cm - Chiều dài đầu tip đến vị trí đánh dấu chắn xạ là 3.0 mm. - Đường kính thân xa 1.7 mm. Đường kính thân gần 1.3 mm - Dung tích hút của bộ 6F (dung tích nước) 1.11ml/giây. - Gồm tối thiểu các bộ phận: 1 x catheter hút huyết khối 6F; 1 x dây thăm dò cứng; 1 x ống tiêm hút 60ml; 2 x giỏ lọc; 1 x dây nối van khóa vòi 1 hướng |  | 9018.9090 | 7.170.000 | 107.550.000
141 | PP2500386651 | Bộ dụng cụ hút huyết khối | CÔNG TY CỔ PHẦN DƯỢC - THIẾT BỊ Y TẾ ĐÀ NẴNG | [18 empty] | 84.000.000
|  |  |  | Bộ dụng cụ hút huyết khối | TM6-111F | Rebirth Pro2 Thrombus Aspiration Catheter | Goodman Co.,Ltd.Goodman Research Center/ Yamanashi Facility | Ống thông hút huyết khối | 2526BV-VT-1107 |  | Bộ | 10 | Japan |  |  |  | 2025 | - Catheter bao thân nước, điểm đánh dấu cản quang cách đầu tip 7mm, đầu catheter được bo tròn, được cấu tạo 3 lớp -Catheter 6F, độ dài catheter 1360mm, độ dài ống dẫn dây dẫn 220mm, tương thích dây dẫn 0.014" - Kèm theo Stylet dài 123cm, 2 bơm tiêm 30ml, ống nối dài, dụng cụ đẩy, khoá 3 ngã, khóa 2 ngã, dụng cụ lọc, khay lọc |  | 9018 | 8.400.000 | 84.000.000
142 | PP2500386652 | Bộ Sheath để thả dù đóng lỗ thông Ống Động Mạch,Thông Liên Thất, Thông Liên Nhĩ | CÔNG TY CỔ PHẦN THIẾT BỊ VẬT TƯ Y TẾ THANH HÓA | [18 empty] | 98.450.000
|  |  |  | Bộ Sheath để thả dù đóng lỗ thông Ống Động Mạch,Thông Liên Thất, Thông Liên Nhĩ | 9-ITV06F45/60; 9-ITV07F45/60; 9-ITV08F45/60; 9-ITV07F45/80; 9-ITV08F45/80; 9-ITV09F45/80; 9-ITV10F45/80; 9-ITV12F45/80; 9-ITV13F45/80; 9-ITV05F180/60; 9-ITV06F180/60; 9-ITV06F180/80; 9-ITV07F180/80; 9-ITV08F180/80; 9-ITV09F180/80. 9-TVLP4F90/060; 9-TVLP4F90/080; 9-TVLP5F90/060; 9-TVLP5F90/080; 9-ATV06F45/60; 9- ATV07F45/60; 9- ATV08F45/60; 9-ATV07F45/80; 9-ATV08F45/80; 9-ATV09F45/80; 9-ATV10F45/80; 9-ATV12F45/80; 9-ATV13F45/80 | Amplatzer TorqVue 45o Delivery System/ Amplatzer TorqVue 180o Delivery System/ Amplatzer TorqVue LP Delivery System/ Amplatzer Trevisio Intravascular Delivery System/ Amplatzer Trevisio Intravascular Delivery System | Abbott Medical | Dụng cụ hỗ trợ bung dù đóng vách ngăn liên nhĩ; liên thất, ống động mạch và lỗ tiểu nhĩ (Amplatzer TorqVue Delivery System (Amplatzer TorqVue 180o Delivery System))/ Dụng cụ hỗ trợ bung dù đóng vách ngăn liên nhĩ; liên thất, ống động mạch và lỗ tiểu nhĩ (Amplatzer TorqVue Delivery System (Amplatzer TorqVue 45o Delivery System))/ Dụng cụ hỗ trợ bung dù đóng vách ngăn liên nhĩ; liên thất, ống động mạch và lỗ tiểu nhĩ (Amplatzer TorqVue LP Delivery System)/ Dụng cụ hỗ trợ bung dù đóng vách ngăn liên thất, liên nhỉ và ống động mạch (Amplatzer Trevisio Intravascular Delivery System) | 2526BV-VT-563 |  | Cái | 10 | Mỹ |  |  |  | 2024-2025 | Bộ dụng cụ bung dù. Thiết kế vỏ tăng cường polymer, lớp bện làm bằng thép không gỉ. Lớp vỏ bọc PTFE giảm ma sát. Đầu mềm, có điểm chắn bức xạ . Tối thiểu các kích thước: 4F,5F,6F, 7F, 8F, 9F, 10F, 12F. |  | 9018 | 9.845.000 | 98.450.000
143 | PP2500386653 | Bóng đo kích thước lỗ Thông Liên Nhĩ | CÔNG TY CỔ PHẦN THIẾT BỊ VẬT TƯ Y TẾ THANH HÓA | [18 empty] | 79.800.000
|  |  |  | Bóng đo kích thước lỗ Thông Liên Nhĩ | 9-SB-018; 9-SB-024; 9-SB-034 | Amplatzer Sizing Balloon | Abbott Medical | Bóng đo đường kính lỗ thông liên nhĩ (Amplatzer Sizing Balloon II) | 2526BV-VT-565 |  | Cái | 10 | Mỹ |  |  |  | 2024-2025 | Thiết kế bóng gồm 3 lumen để đo cấu trúc tim mạch. Vật liệu bóng tương thích hỗ trợ bơm áp suất thấp. Ba băng tần đánh dấu điểm chắn bức xạ. Đầu mềm và trục linh hoạt. bóng có thể được đưa vào từ dây dẫn. Kích thước, thông số kỹ thuật: 18mm, 24mm, 34mm. |  | 9018 | 7.980.000 | 79.800.000
144 | PP2500386654 | Dù bít lỗ Thông Liên Nhĩ | CÔNG TY CỔ PHẦN THIẾT BỊ VẬT TƯ Y TẾ THANH HÓA | [18 empty] | 495.000.000
|  |  |  | Dù bít lỗ Thông Liên Nhĩ | 9-ASD-004; 9-ASD-005; 9-ASD-006; 9-ASD-007; 9-ASD-008; 9-ASD-009; 9-ASD-010; 9-ASD-011; 9-ASD-012; 9-ASD-013; 9-ASD-014; 9-ASD-015; 9-ASD-016; 9-ASD-017; 9-ASD-018; 9-ASD-019; 9-ASD-020; 9-ASD-022; 9-ASD-024; 9-ASD-026; 9-ASD-028; 9-ASD-030; 9-ASD-032; 9-ASD-034; 9-ASD-036; 9-ASD-038; 9-ASD-040 | Amplatzer Septal Occluder | Abbott Medical/ St.Jude Medical Costa Rica Ltda | Dù đóng lỗ thông liên nhĩ (Amplatzer Septal Occluder) | 2526BV-VT-566 |  | Cái | 10 | Mỹ /Costa Rica |  |  |  | 2024-2025 | Thiết bị đĩa đôi tự bung rộng được thiết kế cho việc đóng lỗ thông liên nhĩ. Phần eo tự định tâm lấp đầy khiếm khuyết. Thiết bị có thể dễ dàng thu lại và tái định vị. Chất liệu Nitinol và đan xen Polyester. Tối thiểu 27 kích thước: 4 đến 40mm. |  | 9021 | 49.500.000 | 495.000.000
145 | PP2500386655 | Dù đóng Còn ống Động Mạch | CÔNG TY CỔ PHẦN THIẾT BỊ VẬT TƯ Y TẾ THANH HÓA | [18 empty] | 50.820.000
|  |  |  | Dù đóng Còn ống Động Mạch | 9-PDA-003; 9-PDA-004; 9-PDA-005; 9-PDA-006; 9-PDA-007; 9-PDA-008; 9-PDA-009. | Amplatzer Duct Occluder | Abbott Medical | Dù đóng còn ống động mạch (Amplatzer Duct Occluder) | 2526BV-VT-567 |  | Cái | 2 | Mỹ |  |  |  | 2024-2025 | Thiết bị tự bung rộng được thiết kế cho việc đóng lỗ thông còn ống động mạch, cung cấp chắc chắn vị trí an toàn trong còn ống động mạch và làm giảm tắc mạch. Thiết bị có thể dễ dàng thu lại và tái định vị. Chất liệu Nitinol và đan xen Polyester. Bao gồm: 7 kích thước: 5/4 đến 16/14mm. |  | 9021 | 25.410.000 | 50.820.000
146 | PP2500386656 | Dù đóng còn ống động mạch tuýp 2 | CÔNG TY CỔ PHẦN THIẾT BỊ VẬT TƯ Y TẾ THANH HÓA | [18 empty] | 25.410.000
|  |  |  | Dù đóng còn ống động mạch tuýp 2 | 9-PDA2-03-04; 9-PDA2-03-06; 9-PDA2-04-04; 9-PDA2-04-06; 9-PDA2-05-04; 9-PDA2-05-06; 9-PDA2-06-04; 9-PDA2-06-06. | Amplatzer Duct Occluder II | Abbott Medical | Dù đóng còn ống động mạch (Amplatzer Duct Occluder II) | 2526BV-VT-568 |  | Cái | 1 | Mỹ |  |  |  | 2024-2025 | Thiết bị tự bung rộng được thiết kế cho việc đóng lỗ thông còn ống động mạch. Tương thích, nhiều lớp lưới và khớp nối kép đĩa. Thiết kế đối xứng. Thiết bị có thể dễ dàng thu lại và tái định vị. Sáu chiếc cánh của dù bít tạo ra vùng phủ sóng cắt ngang đầy đủ. Bao gồm: 8 kích thước: 3/4 đến 6/6mm. |  | 9021 | 25.410.000 | 25.410.000
147 | PP2500386657 | Dây dẫn can thiệp Tim Bẩm Sinh | CÔNG TY CỔ PHẦN THIẾT BỊ VẬT TƯ Y TẾ THANH HÓA | [18 empty] | 14.850.000
|  |  |  | Dây dẫn can thiệp Tim Bẩm Sinh | 9-GW-001; 9-GW-002; 9-GW-003; 9-GW-004. | Amplatzer Guidewire | Lake Region Medical Limited | Dây dẫn can thiệp tim bẩm sinh (Amplatzer Guidewire (Amplatzer Guidewires)) | 2526BV-VT-571 |  | Cái | 10 | Ireland |  |  |  | 2024-2025 | Dây dẫn can thiệp tim bẩm sinh. PTFE tráng với lõi thép không gỉ. Đường kính trong 0.035 inch với chiều dài 260cm và 300cm. |  | 9018 | 1.485.000 | 14.850.000
148 | PP2500386658 | Guide wire trợ giúp can thiệp tim bẩm sinh | CÔNG TY CỔ PHẦN XUẤT NHẬP KHẨU THIẾT BỊ Y TẾ HƯNG BÌNH | [18 empty] | 23.500.000
|  |  |  | Guide wire trợ giúp can thiệp tim bẩm sinh | M001465001; M001465011; M001465021; M001465031; M001465041; M001465091; M001465101; M001465171; M001465181; M001465191; M001465201; M001465231; M001465241; M001465251; M001465261; M001465631; M001465641 | Amplatz Super Stiff™ Guidewires | Boston Scientific Corporation | Amplatz Super Stiff™ Guidewires | 2526BV-VT-572 |  | Cái | 10 | Costa Rica |  |  |  | 2025 trở về sau | * Dây dẫn dùng can thiệp mạch máu ngoại biên đường kính 0.035", 0.038" * Chất liệu trục thép không gỉ, lớp phủ PTFE * Đầu xa có thể tạo hình 3cm.Loại đầu típ: Straight, J-tip * Chiều dài dây dẫn 75, 145, 180, 260 cm. |  | 9018 | 2.350.000 | 23.500.000
149 | PP2500386659 | Phổi nhân tạo kèm dây dẫn cho bệnh nhân trên 40kg | CÔNG TY TNHH THƯƠNG MẠI TỔNG HỢP VẬT TƯ Y TẾ | [18 empty] | 620.000.000
|  |  |  | Phổi nhân tạo kèm dây dẫn cho bệnh nhân trên 40kg | Mã phổi: BB841 Mã dây: 35-001305-00 | Phổi: Affinity Fusion Oxygenator with Intergrated Arterial Filter and Cardiotomy; Venous Reservoir with Balance Biosurface; Dây phổi: CSS Perfusion Tubing Set | Phổi: Medtronic Perfusion Systems; Dây phổi: Contract Sterilization Services PTE Ltd., | Phổi nhân tạo tích hợp lọc động mạch dùng cho người lớn kèm bình chứa AFFINITY FUSION™ | 2526BV-VT-573 |  | Bộ | 40 | Phổi: Mỹ; Dây phổi: Singapore |  |  |  | 2025 trở về sau | Bộ phổi nhân tạo có tích hợp phin lọc động mạch, sử dụng công nghệ tạo bó sợi từng lớp. Thiết kế và chất liệu: - Loại màng: Microporous polypropylene sợi rỗng, - Diện tích bề mặt lớp màng: 2.5m2 - Bộ phận trao đổi nhiệt làm bằng vật liệu Polyethylene Terephthalate (PET) - Thể tích mồi tĩnh: 260ml - Dung tích bình chứa: 4500ml - Lưu lượng máu tối đa: 7 lít/phút - Có van điều tiết áp lực âm dương - Áp suất nước tối đa: 30psi - Cổng ra động mạch: 3/8 inches - Cổng tĩnh mạch vào: 3/8 inches - Cổng hoàn lưu : 1/4 inches - Cổng vào của khí: 1/4 inches - Cổng thoát khí: 3/8 inches - Cổng nước: 1/2 inches ngắt kết nối nhanh |  | 9018 | 15.500.000 | 620.000.000
150 | PP2500386660 | Phổi nhân tạo có phủ chất tương thích sinh học kèm dây dẫn cho người lớn | CÔNG TY TNHH ĐẦU TƯ VÀ PHÁT TRIỂN THƯƠNG MẠI QUỲNH ANH | [18 empty] | 263.820.000
|  |  |  | Phổi nhân tạo có phủ chất tương thích sinh học kèm dây dẫn cho người lớn | Phổi nhân tạo: 050713/ 050714 Bộ dây dẫn: 35-001113-00/ 35-001114-00 | Phổi nhân tạo: 050713/ 050714 Bộ dây dẫn: 35-001113-00/ 35-001114-00 | Phổi nhân tạo: Sorin Group Italia S.r.l Bộ dây dẫn: CSS | Phổi nhân tạo có phủ chất tương thích sinh học PHISIO INSPIRE 6/ INSPIRE 8 kèm dây dẫn | 2526BV-VT-574 |  | Bộ | 20 | Phổi nhân tạo: Ý Bộ dây dẫn: Singapore |  |  |  | 2023 trở đi | Phổi nhân tạo có phủ chất tương thích sinh học PHISIO Inspire 6 với lưu lượng máu tối đa 6L/ phút: - Thể tích dịch mồi: 184ml - Diện tích màng lọc: 1.4m2 - Lưu lượng máu tối đa: 6000ml/phút - Thể tích bình chứa: 4500ml - Thể tích bình chứa tối thiểu để hoạt động: 150ml Phổi nhân tạo phủ chất tương thích sinh học PHISIO Inspire 8 với lưu lượng máu tối đa 8L/ phút: - Thể tích dịch mồi: 219ml - Diện tích màng lọc (xấp xỉ): 1.75m2 - Lưu lượng máu tối đa: 8000ml/phút - Diện tích phần trao đổi nhiệt (xấp xỉ): 0.43m2 - Thể tích bình chứa: 4500ml - Thể tích bình chứa tối thiểu để hoạt động: 150ml Bộ dây bao gồm các đoạn dây PVC, Silicone, Cút nối phù hợp với các hạng cân. |  | 9018 | 13.191.000 | 263.820.000
151 | PP2500386661 | Phổi nhân tạo tích hợp phin lọc động mạch có phủ chất tương thích sinh học kèm dây dẫn cho người lớn | CÔNG TY TNHH ĐẦU TƯ VÀ PHÁT TRIỂN THƯƠNG MẠI QUỲNH ANH | [18 empty] | 311.820.000
|  |  |  | Phổi nhân tạo tích hợp phin lọc động mạch có phủ chất tương thích sinh học kèm dây dẫn cho người lớn | Phổi nhân tạo: 050715/ 050716 Bộ dây dẫn: 35-001113-00/ 35-001114-00 | Phổi nhân tạo: 050715/ 050716 Bộ dây dẫn: 35-001113-00/ 35-001114-00 | Phổi nhân tạo: Sorin Group Italia S.r.l Bộ dây dẫn: CSS | Phổi nhân tạo tích hợp phin lọc động mạch có phủ chất tương thích sinh học PHISIO INSPIRE 6F/ INSPIRE 8F kèm dây dẫn | 2526BV-VT-575 |  | Bộ | 20 | Phổi nhân tạo: Ý Bộ dây dẫn: Singapore |  |  |  | 2023 trở đi | Phổi nhân tạo tích hợp phin lọc động mạch có phủ chất tương thích sinh học PHISIO Inspire 6F - lưu lượng tối đa 6L/ phút: 1. Thể tích dịch mồi: 284ml 2. Diện tích màng lọc: 1.4m2 3. Lưu lượng máu tối đa: 6000ml/phút 4. Thể tích bình chứa: 4500ml 5. Thể tích bình chứa tối thiểu để hoạt động: 150ml 6. Kích cỡ phin lọc động mạch: 38µm 7. Diện tích màng phin lọc: 68cm2 Phổi nhân tạo tích hợp phin lọc động mạch có phủ chất tương thích sinh học PHISIO Inspire 8F - lưu lượng tối đa 8L/ phút: 1. Thể tích dịch mồi: 351ml 2. Diện tích màng lọc: 1.75m2 3. Lưu lượng máu tối đa: 8000ml/phút 4. Thể tích bình chứa: 4500ml 5. Thể tích bình chứa tối thiểu để hoạt động: 150ml 6. Kích cỡ phin lọc động mạch: 38µm 7. Diện tích màng phin lọc: 97cm2 Bộ dây bao gồm các đoạn dây PVC, Silicone, Cút nối phù hợp với các hạng cân. |  | 9018 | 15.591.000 | 311.820.000
152 | PP2500386662 | Phổi nhân tạo kèm dây | CÔNG TY CỔ PHẦN DƯỢC - THIẾT BỊ Y TẾ ĐÀ NẴNG | [18 empty] | 121.000.000
|  |  |  | Phổi nhân tạo kèm dây | BRZ+12345A | BRIZIO MEMBRANE OXYGENATOR AND VENOUS RESEVOIR WITH INTEGRATED CARDIOTOMY FILTER | Nipro Medical LTDA | Phổi nhân tạo và phụ kiện đi kèm | 2526BV-VT-576 |  | Bộ | 10 | Brazil |  |  |  | 2025 | - Bề mặt bên trong phủ hợp chất hydrophilic polymer - Lưu lượng tối đa của lọc giải phẫu tim: 5L/ phút - Dung tích bình chứa: 4000 mL, mức vận hành tối thiểu: 200 mL - Diện tích bề mặt lớp màng: khoảng 2.2m2 - Diện tích bề mặt hệ thống trao đổi nhiệt: 0,20m2 - Thể tích mồi: 270 mL - Dòng chảy máu tối đa: 7 L/ phút - Kèm bộ dây dẫn để kết nối với máy tim phổi nhân tạo. |  | 9018 | 12.100.000 | 121.000.000
153 | PP2500386663 | Quả lọc máu cho trẻ em và người lớn kèm dây | CÔNG TY CỔ PHẦN DƯỢC - THIẾT BỊ Y TẾ ĐÀ NẴNG | [18 empty] | 46.998.000
|  |  |  | Quả lọc máu cho trẻ em và người lớn kèm dây | BHC 030G, BHC 110G | BRIZIO - HEMOCONCENTRATOR | Nipro Corporation Odate Factory | Quả lọc máu dùng trong tim phổi nhân tạo kèm dây nối | 2526BV-VT-577 |  | Quả | 20 | Japan |  |  |  | 2025 | - Dụng cụ lọc máu tốc độ lọc (UFR) cao, ngăn chặn mất Albumin máu trong quá trình lọc. - Sợi nipro Polyethesulfone đường kính trong 200 micro, thành mỏng 40micro. - Hệ số sàng: Cho trẻ em (Albumin 0.0026, Myoglobin 0.24, Inulin 0.81, Vitamin B12 0.99), cho người lớn( Albumin 0.0012, Myoglobin 0.10, Inulin 0.78, Vitamin B12 0.99 ). - Thể tích mồi : 22ml cho trẻ em, 71ml cho người lớn - Tiết diện màng lọc : 0.3m² cho trẻ em, 1.1 m² cho người lớn - Tốc độ dòng máu tối thiểu-tối đa 100-500ml/phút. - Áp lực xuyên màng tối đa 66kPa - Dây dẫn quả lọc máu kèm túi đựng chất thải |  | 9018 | 2.349.900 | 46.998.000
154 | PP2500386664 | Quả lọc máu cho người lớn, trẻ em | CÔNG TY TNHH ĐẦU TƯ VÀ PHÁT TRIỂN THƯƠNG MẠI QUỲNH ANH | [18 empty] | 172.746.000
|  |  |  | Quả lọc máu cho người lớn, trẻ em | 05019, 05020 | 05019, 05020 | Sorin Group Italia S.r.l | Quả lọc máu kèm dây dẫn cho người lớn, trẻ em | 2526BV-VT-578 |  | Quả | 60 | Ý |  |  |  | 2023 trở đi | Quả lọc máu có cấu tạo bởi màng polyethersulfone Lọc được các chất: Urea, Creatine, Phosphates, Vitamine B12. Diện tích bề mặt: 0.25m2/ 0.68m2 Thể tích dịch mồi (Circuit): 45ml/ 137ml Áp lực tối đa: 66kPa Dây dẫn quả lọc máu kèm túi đựng chất thải. |  | 9018 | 2.879.100 | 172.746.000
155 | PP2500386665 | Bộ tim phổi nhân tạo ECMO trong hồi sức cấp cứu | CÔNG TY CỔ PHẦN THIẾT BỊ VẬT TƯ Y TẾ THANH HÓA | [18 empty] | 1.365.000.000
|  |  |  | Bộ tim phổi nhân tạo ECMO trong hồi sức cấp cứu | CX*XSA0171 | CX*XSA0171 | Ashitaka Factory of Terumo Corporation | Capiox EBS Circuit with X coating | 2526BV-VT-579 |  | Bộ | 20 | Nhật Bản |  |  |  | 2024-2025 | Bộ phổi nhân tạo có đặc tính: - Đầu bơm ly tâm thiết kế trục đôi giúp cho thời gian hoạt động lâu hơn, sinh nhiệt thấp, giảm tỷ lệ tan máu. - Tráng chất chống đông Xcoating - Diện tích màng lọc 2,5m2 - Tổng thể tích mồi máu: 620ml - Lưu lượng tối đa: 7l/phút - Áp suất tối đa 1000mmHg |  | 90213900 | 68.250.000 | 1.365.000.000
156 | PP2500386669 | Bộ bơm áp lực dùng trong can thiệp tim mạch | CÔNG TY CỔ PHẦN THIẾT BỊ VẬT TƯ Y TẾ THANH HÓA | [18 empty] | 50.400.000
|  |  |  | Bộ bơm áp lực dùng trong can thiệp tim mạch | BID6004 | Ares Inflation Device | Ares Medikal San. Tic. Ltd. Sti | Bộ thiết bị bơm bóng và bộ kết nối chữ Y | 2526BV-VT-583 |  | Bộ | 150 | Thổ Nhĩ kỳ |  |  |  | 2024-2025 | Bộ bơm áp lực dùng trong can thiệp tim mạch. Bao gồm: một bơm áp lực kèm van cầm máu chữ y dạng bấm/ vặn, đồng hồ đo áp lực, dụng cụ chèn, torque (que lái dây dẫn), tay cầm, dây nối áp lực kèm stopcock. Chất liệu bằng PC (Polycarbonate), ABS và Nylon. Áp lực tối đa: 30 atm Thể tích: 20ml Thiết kế vị trí tay cầm hình tròn hoặc chữ T. |  | 9018 | 336.000 | 50.400.000
157 | PP2500386670 | Bộ bơm bóng | CÔNG TY CỔ PHẦN NHÀ MÁY TRANG THIẾT BỊ Y TẾ USM HEALTHCARE | [18 empty] | 18.000.000
|  |  |  | Bộ bơm bóng | RV2-30X20000 | REVAS II | Công ty Cổ phần nhà máy trang thiết bị y tế USM Healthcare | Bơm áp lực cao dùng trong can thiệp tim mạch REVAS II | 2526BV-VT-584 |  | Bộ | 50 | Việt Nam |  |  |  | 2025 | Bộ bơm áp lực cao dùng trong can thiệp tim mạch, sử dụng với bóng nong để đo áp lực *Bơm áp lực cao: + Bơm chất liệu Acrylonitrile Butadiene Styrene (ABS), ống bơm trong suốt. Áp suất 30 atm, dung tích 20ml + Dây nối áp lực cao làm từ Nhựa nguyên sinh cấp độ y tế Polyurethane (PU) + Tay cầm hình tròn Tiệt trùng bằng Ethylene oxide (EO) |  | 9018 | 360.000 | 18.000.000
158 | PP2500386672 | Bộ bơm bóng áp lực siêu cao, chốt nhanh | CÔNG TY CỔ PHẦN TRANG THIẾT BỊ Y TẾ ĐỨC TÍN | [18 empty] | 115.000.000
|  |  |  | Bộ bơm bóng áp lực siêu cao, chốt nhanh | '96346 | Inflation Device | Atrion Medical Products, Inc. | Inflation Device | 2526BV-VT-586 |  | cái | 50 | Hoa Kỳ |  |  |  | Từ năm 2025 trở về sau | '- Có tay cầm. Cơ chế chốt nhanh. Độ chính xác của áp kế trong phạm vi 1 atm. Giảm áp lực không quá 2 atm trong 60 giây khi điều áp đến 40 atm. - Thể tích 25 cc đối với bơm áp lực 40 ATM. |  | 9018.9090 | 2.300.000 | 115.000.000
159 | PP2500386673 | Bộ bơm bóng áp lực cao loại nút nhấn để nhả | CÔNG TY CỔ PHẦN NHÀ MÁY TRANG THIẾT BỊ Y TẾ USM HEALTHCARE | [18 empty] | 50.000.000
|  |  |  | Bộ bơm bóng áp lực cao loại nút nhấn để nhả | RVI-B2030HTB | REVAS | Công ty Cổ phần nhà máy trang thiết bị y tế USM Healthcare | Bơm áp lực cao dùng trong can thiệp tim mạch REVAS (Không van cầm máu và không stopcock) | 2526BV-VT-587 |  | cái | 50 | Việt Nam |  |  |  | 2025 | Bơm áp lực cao dùng trong can thiệp tim mạch dùng một lần gồm Thiết kế khóa bấm để nhả. - Vật liệu: Bơm làm bằng Polycarbonate - Bơm có kết nối luer xoay, mặt đồng hồ đo áp lực phát quang, thân bơm có vạch chia đậm, kiểu chữ T chống xoay. - Thể tích bơm: 20 ml - Áp suất bơm: 30 atm - Giảm áp lực không quá 2 atm trong 60 giây khi điều áp đến 30 atm sau thời gian giữ 3 phút. Tiệt trùng: Ethylene oxide |  | 9018 | 1.000.000 | 50.000.000
160 | PP2500386674 | Bộ bơm áp lực siêu cao bao gồm cả dụng cụ kết nối chữ Y | CÔNG TY CỔ PHẦN NHÀ MÁY TRANG THIẾT BỊ Y TẾ USM HEALTHCARE | [18 empty] | 96.000.000
|  |  |  | Bộ bơm áp lực siêu cao bao gồm cả dụng cụ kết nối chữ Y | RV3-005 (RV3-00520001) | REVAS III | Công ty Cổ phần nhà máy trang thiết bị y tế USM Healthcare | Bộ bơm áp lực cao dùng trong can thiệp tim mạch kèm van cầm máu loại trượt và khóa ba ngã REVAS III (RV3-00520001) | 2526BV-VT-588 |  | Bộ | 150 | Việt Nam |  |  |  | 2025 | Bơm áp lực cao dùng trong can thiệp tim mạch dùng một lần gồm Bơm, van cầm máu, Stopcock, dây nối ngắn, que lái dây dẫn và kim chọc - Vật liệu: Thân Pit-tông làm bằng Polycarbonate - Thể tích bơm: 20 ml - Áp suất bơm: 30 atm, áp suất về 0 tức thời khi Unclock (mở khóa) - Đồng hồ đo trong suốt áp lực có nền phát quang trong điều kiện ánh sáng thấp - Dây nối áp lực: dài 31 cm (12 inch), chịu áp lực 1200 psi - Thiết kế vị trí tay cầm hình tròn - Kèm dụng cụ kết nối chữ Y (van cầm máu chữ Y) |  | 9018 | 640.000 | 96.000.000
161 | PP2500386675 | Bơm áp lực cao có van dùng trong can thiệp tim mạch | CÔNG TY CỔ PHẦN THIẾT BỊ VẬT TƯ Y TẾ THANH HÓA | [18 empty] | 33.600.000
|  |  |  | Bơm áp lực cao có van dùng trong can thiệp tim mạch | BM-BID-I30 | Balloon Inflation Devices | BrosMed Medical Co., Ltd | Bơm bóng áp lực cao | 2526BV-VT-589 |  | Bộ | 100 | Trung Quốc |  |  |  | 2024-2025 | Bơm áp lực cao Gồm: pít tông có tay cầm ngang, đồng hồ đo áp lực có nền phát quang trong điều kiện ánh sáng thấp. - Bơm làm từ polycarbonate, thể tích 20 ml, áp suất 30 atm, khi mở khóa áp suất về 0 tức thời. - Phụ kiện kèm theo gồm: van cầm máu chữ Y kèm dây nối dài 25 cm. |  | 9018 | 336.000 | 33.600.000
162 | PP2500386676 | Bơm áp lực cao | CÔNG TY CỔ PHẦN NHÀ MÁY TRANG THIẾT BỊ Y TẾ USM HEALTHCARE | [18 empty] | 38.000.000
|  |  |  | Bơm áp lực cao | RV3-001 (RV3-00110000) | REVAS III | Công ty Cổ phần nhà máy trang thiết bị y tế USM Healthcare | Bộ bơm áp lực cao dùng trong can thiệp tim mạch kèm van cầm máu loại trượt REVAS III (RV3-00110000) | 2526BV-VT-591 |  | Bộ | 100 | Việt Nam |  |  |  | 2025 | Bộ bơm áp lực cao dùng trong can thiệp tim mạch gồm các thành phần: * Bơm làm từ nhựa nguyên sinh cấp độ y tế Acrylonitrile Butadiene Styrene (ABS), với áp suất bơm 30 atm, thể tích 20 ml. Dây nối làm từ nhựa nguyên sinh cấp độ y tế Polyurethane (PU), dài 33 cm với áp lực 1200 psi * Van cầm máu loại trượt có dây (Trượt (theo chiều dọc), bấm 3 nấc), van đóng mở ON/ OFF, áp suất 300 PSI (20,41 atm) kèm: Kim đầu tù dài 10 cm, dây nối áp lực cao dài 25 cm, dụng cụ tạo lực xoắn |  | 9018 | 380.000 | 38.000.000
163 | PP2500386677 | Bộ bơm bóng áp lực cao | CÔNG TY CỔ PHẦN CÔNG NGHỆ Y TẾ VIỆT ĐỨC | [18 empty] | 121.500.000
|  |  |  | Bộ bơm bóng áp lực cao | 96450 | QL inflation device (PR) | Atrion Medical Products, Inc | Bộ bơm bóng (khóa bấm để nhả) QL inflation device | 2526BV-VT-592 |  | Cái | 50 | Hoa kỳ |  |  |  | 2024 trở về sau | - Bơm với cấu trúc liền khối. Thân bơm bằng Poly (bisphenol-A carbonate), có vòng tròn kết nối luer. - Bơm tiện dụng với chiều dài 8.30 inch, rộng 2.60 inch, cao 2.60 inch. Có với ống áp suất cao linh hoạt, đồng hồ phát quang. - Thể tích bơm 20cc, áp lực lên tới 30 atm |  |  | 2.430.000 | 121.500.000
164 | PP2500386678 | Bộ bơm bóng áp lực cao | CÔNG TY CỔ PHẦN THIẾT BỊ VẬT TƯ Y TẾ THANH HÓA | [18 empty] | 33.600.000
|  |  |  | Bộ bơm bóng áp lực cao | BM-BID-I30 | Balloon Inflation Devices | BrosMed Medical Co., Ltd | Bơm bóng áp lực cao | 2526BV-VT-593 |  | cái | 100 | Trung Quốc |  |  |  | 2024-2025 | Bộ bơm bóng áp lực cao, gồm tối thiểu: Bơm bóng, Y-connector, Torque, Kim mở đường - Áp lực bơm: 30ATM - Dung tích: 20ml - Mặt đồng hồ đo áp lực phát quang - Thiết kế tay cầm hình chữ T |  | 9018 | 336.000 | 33.600.000
165 | PP2500386679 | Bộ bơm bóng áp lực cao | CÔNG TY CỔ PHẦN NHÀ MÁY TRANG THIẾT BỊ Y TẾ USM HEALTHCARE | [18 empty] | 21.250.000
|  |  |  | Bộ bơm bóng áp lực cao | RV3-005 (RV3-00510001) | REVAS III | Công ty Cổ phần nhà máy trang thiết bị y tế USM Healthcare | Bộ bơm áp lực cao dùng trong can thiệp tim mạch kèm van cầm máu loại trượt và khóa ba ngã REVAS III (RV3-00510001) | 2526BV-VT-596 |  | Bộ | 50 | Việt Nam |  |  |  | 2025 | Bộ bơm áp lực cao dùng trong can thiệp tim mạch kèm van cầm máu *Bơm áp lực cao: - Đồng hồ đo trong suốt áp lực có nền phát quang trong điều kiện ánh sáng thấp + Bơm polycarbonate và ABS. Áp suất 30 atm, dung tích 20ml + Dây nối áp lực cao làm từ Nhựa nguyên sinh cấp độ y tế Polyurethane (PU) - Thiết kế: Tay cầm điều khiển áp lực bóng dạng xoay tròn * Van cầm máu loại trượt có dây (Trượt (theo chiều dọc), bấm 3 nấc): Van Y làm bằng polycarbonate, đường kính trong: 0,3 cm ± 10% (tương đương 9 F), Kim mở đường (kim chọc) 20G; dụng cụ điều khiển dây dẫn đường (Torque- que lái dây dẫn), kèm khoá ba ngã- Stopcock & dây nối ngắn (dây áp lực) 25cm Tiệt trùng bằng Ethylene oxide (EO) |  | 9018 | 425.000 | 21.250.000
166 | PP2500386681 | Bộ bơm bóng áp lực 30 atm kèm chữ Y | CÔNG TY CỔ PHẦN TRANG THIẾT BỊ Y TẾ ĐỨC TÍN | [18 empty] | 180.000.000
|  |  |  | Bộ bơm bóng áp lực 30 atm kèm chữ Y | DAS001; DAS007; DAS013 | Interventional device set | Beijing Demax Medical Technology Co.,Ltd. | Bộ bơm bóng áp lực Interventional device set | 2526BV-VT-598 |  | Cái | 150 | Trung Quốc |  |  |  | Từ năm 2025 trở về sau | '- Bơm có dây bơm dài 25.4cm; Bơm chịu áp lực 1200 psi, khóa ba chạc chịu áp lực 500psi, dung tích 20ml; áp lực 30atm - Van cầm máu chữ Y kèm khóa ba chạc chịu áp lực 180psi ; dây nối dài 17 cm; dụng cụ lái dây dẫn, dụng cụ chèn dây dẫn - Dụng cụ kết nối chữ Y dạng bấm |  | 9018.9090 | 1.200.000 | 180.000.000
167 | PP2500386682 | Bộ bơm bóng áp lực cao | CÔNG TY TNHH TRANG THIẾT BỊ Y TẾ KTA | [18 empty] | 135.000.000
|  |  |  | Bộ bơm bóng áp lực cao | 12107; 12105; 12102 | InMedflator™ Inflation Device Kit | Umbra medical products, Inc | InMedflator™ Inflation Device Kit | 2526BV-VT-600 |  | Bộ | 100 | Mỹ |  |  |  | Năm 2024 trở về sau | Áp lực 30 atm. Thể tích 25ml. Chiều dài dây bơm: 35cm; Đường kính Piston 2cm. Có nhiều loại: bấm, Xoay, đẩy, thiết kế bơm hình chữ T, khóa dạng cò súng. Bộ bơm bóng bao gồm: bơm, dây nối, khóa chữ Y, que lái |  | 9018 | 1.350.000 | 135.000.000
168 | PP2500386683 | Bóng nong mạch vành áp lực cao | CÔNG TY CỔ PHẦN THIẾT BỊ VẬT TƯ Y TẾ THANH HÓA | [18 empty] | 314.895.000
|  |  |  | Bóng nong mạch vành áp lực cao | GHBC-xx-xxx | Genoss NC | Genoss Co., Ltd | Bóng nong mạch vành áp lực cao phủ hydrophilic ái nước, 3 nếp gấp "Genoss NC" các cỡ | 2526BV-VT-601 |  | Cái | 50 | Hàn Quốc |  |  |  | 2024-2025 | - Vật liệu: non-compliant. Bóng 3 nếp gấp, phủ hydrophilic. Hai marker bằng Pt/Ir cản quang tại 2 đầu cuối bóng - RBP: 20atm, NP: 14atm - Kích cỡ bóng tối thiểu: 11 kích thước đường kính từ 2.00 đến 5.00mm; 6 kích cỡ chiều dài từ 8 đến 20mm. - Chiều dài catheter 1450mm |  | 9018 | 6.297.900 | 314.895.000
169 | PP2500386684 | Bóng nong động mạch vành bóng nong áp lực cao | CÔNG TY CỔ PHẦN DƯỢC VINAPHAM | [18 empty] | 476.000.000
|  |  |  | Bóng nong động mạch vành bóng nong áp lực cao | MTLPN 2.0-8; MTLPN 2.0-11; MTLPN 2.0-15; MTLPN 2.0-20; MTLPN 2.0-30; MTLPN 2.25-8; MTLPN 2.25-11; MTLPN 2.25-15; MTLPN 2.25-20; MTLPN 2.25-30; MTLPN 2.5-8; MTLPN 2.5-11; MTLPN 2.5-15; MTLPN 2.5-20; MTLPN 2.5-30; MTLPN 2.75-8; MTLPN 2.75-11; MTLPN 2.75-15; MTLPN 2.75-20; MTLPN 2.75-30; MTLPN 3.0-8; MTLPN 3.0-11; MTLPN 3.0-15; MTLPN 3.0-20; MTLPN 3.0-30; MTLPN 3.25-8; MTLPN 3.25-11; MTLPN 3.25-15; MTLPN 3.25-20; MTLPN 3.25-30; MTLPN 3.5-8; MTLPN 3.5-11; MTLPN 3.5-15; MTLPN 3.5-20; MTLPN 3.5-30; MTLPN 3.75-8; MTLPN 3.75-11; MTLPN 3.75-15; MTLPN 3.75-20; MTLPN 3.75-30; MTLPN4.0-8; MTLPN 4.0-11; MTLPN 4.0-15; MTLPN 4.0-20; MTLPN 4.0-30; MTLPN 4.5-8; MTLPN 4.5-11; MTLPN 4.5-15; MTLPN 4.5-20; MTLPN 5.0-8; MTLPN 5.0-11; MTLPN 5.0-15; MTLPN 5.0-20 | Mistral Pro NC | HEXACATH | Bóng nong động mạch vành | 2526BV-VT-602 |  | Cái | 70 | Pháp |  |  |  | 2024 trở về sau | - Chiều dài làm việc: 143cm - Chiều dài tối thiểu 5 kích cỡ từ 8 đến 30 mm - Đường kính tối thiểu 11 kích cỡ từ 2.0 đến 5.0 mm - Bóng có hai dải đánh dấu cản quang 0.75mm - Đầu gần của ống thông bao gồm ống hypotube bằng thép không gỉ với một đầu nối khóa luer. Đường kính trục đầu gần: Ống Hypotube: 2.01F (0.67mm) - Đầu xa của catheter (25cm), được phủ một lớp ưa nước, có một ống đồng trục kép. Đường kính trục đầu xa: 2.52 F đến 2.76 F - Đường kính dây dẫn tối đa: 0.014” (0.356mm) - Đường kính catheter dẫn đường tối thiểu: 5F; 6F |  |  | 6.800.000 | 476.000.000
170 | PP2500386685 | Bóng nong mạch vành áp lực cao | CÔNG TY CỔ PHẦN DƯỢC PHẨM THỐNG NHẤT | [18 empty] | 295.000.000
|  |  |  | Bóng nong mạch vành áp lực cao | 367002; 367013; 367024; 367035; 366991; 367003; 367014; 367025; 367036; 366992; 367004; 367015; 367026; 367037; 366993; 367005; 367016; 367027; 367038; 366994; 367006; 367017; 367028; 367039; 366995; 367007; 367018; 367029; 367040; 366996; 367008; 367019; 367030; 367041; 366997; 367009; 367020; 367031; 367042; 366998; 367010; 367021; 367032; 367043; 366999; 367011; 367022; 367033; 367044; 367000; 367012; 367023; 367034; 367045; 367001 | Bóng nong can thiệp mạch vành Pantera LEO | Biotronik AG | Bóng nong can thiệp mạch vành Pantera LEO | 2526BV-VT-603 |  | Cái | 50 | Thuỵ Sĩ |  |  |  | 2024 trở đi | Bóng nong mạch vành áp lực cao: Chịu áp lực bình thường 14atm, áp lực vỡ bóng tới 18atm hoặc 20atm. - Khẩu kính đầu vào bóng 0.018”. - Chiều dài thân hữu dụng bóng 145cm. - Guiding tương thích 5F. Dây dẫn tương thích 0.014" - Vật liệu bóng làm bằng Polymer - Bóng có 3 nếp gấp. - Điểm đánh dấu: Platinum-Iridium. - Đủ kích thước khác nhau: + Đường kính: 2.0, 2.25, 2.5, 2.75, 3.0, 3.25, 3.5, 3.75, 4.0, 4.5, 5.0mm + Chiều dài : 8, 12, 15, 20, 30mm. |  | 9018 | 5.900.000 | 295.000.000
171 | PP2500386686 | Bóng nong (balloon) mạch máu áp lực cao các số | CÔNG TY CỔ PHẦN DƯỢC VINAPHAM | [18 empty] | 390.000.000
|  |  |  | Bóng nong (balloon) mạch máu áp lực cao các số | M922xxxxx | MEDADV PTCA ENCOURAGE BALLOON CATHETER | Medas, Inc. | Bóng nong mạch máu áp lực cao | 2526BV-VT-604 |  | cái | 60 | Hoa Kỳ |  |  |  | 2024 trở về sau | + Vật liệu: Được làm từ Nilon 11, có 2 vạch đánh dấu + Đường kính đầu xa: 2.7F; đường kính đầu gần: 2.3F + Kích thước đầu nong: 0.018" + Đường kính trong tối thiểu của catheter: 5.0 Fr; Đường kính ngoài tối đa của guide wire: 0.014" (0.36mm) + Chiều dài catheter: 135 cm + Áp suất tối thiểu: 14 atm; Áp suất tối đa: 22 atm +Tối thiểu 9 kích thước đường kính bóng nong từ 2.5mm đến 5.0mm + Tối thiểu 8 kích thước chiều dài bóng nong từ 6mm đến 30mm |  |  | 6.500.000 | 390.000.000
172 | PP2500386687 | Bóng nong mạch vành áp lực cao | CÔNG TY CỔ PHẦN CÔNG NGHỆ Y TẾ VIỆT ĐỨC | [18 empty] | 229.300.000
|  |  |  | Bóng nong mạch vành áp lực cao | 25224XXX 25225XXX | Maya NC | Arthesys | Bóng nong mạch vành áp lực cao, Maya NC | 2526BV-VT-605 |  | Cái | 50 | Pháp |  |  |  | 2024 trở về sau | Bóng nong động mạch vành áp lực cao lớp kép không đàn hồi(Bóng có độ dày thành bóng đôi, kép). - Chất liệu hỗn hợp nylon kép gấp bóng 3 lớp (Bóng chất liệu Nylon12 là một loại hỗ hợp Nylon có thành bóng đôi, kép, có số nếp gấp bóng 3 lớp). Số điểm cản quang định vị bóng: 2 điểm - Áp lực định mức: 12atm. Áp lực tối đa 20atm - Đường kính trục: 1.9F đoạn gần, 2.7F đoạn xa(2.7F=0.88mm) - Độ dài trục: 140 cm - Đường kính: 2.0 đến 4.5mm - Chiều dài: 10 đến 30mm |  |  | 4.586.000 | 229.300.000
173 | PP2500386688 | Bóng nong mạch vành áp lực cao | CÔNG TY CỔ PHẦN ĐẦU TƯ THIẾT BỊ Y TẾ AN VIỆT | [18 empty] | 330.000.000
|  |  |  | Bóng nong mạch vành áp lực cao | DC-RM2006HSW ; DC-RM2206HSW; DC-RM2506HSW; DC-RM2706HSW; DC-RM3006HSW; DC-RM3206HSW; DC-RM3506HSW; DC-RM3706HSW ; DC-RM4006HSW; DC-RM4506HSW; DC-RM5006HSW; DC-RM2008HSW ; DC-RM2208HSW; DC-RM2508HSW; DC-RM2708HSW; DC-RM3008HSW; DC-RM3208HSW; DC-RM3508HSW; DC-RM3708HSW; DC-RM4008HSW ; DC-RM4508HSW; DC-RM5008HSW; DC-RM2012HHW ; DC-RM2212HHW ; DC-RM2512HHW ; DC-RM2712HHW ; DC-RM3012HHW ; DC-RM3212HHW ; DC-RM3512HHW ; DC-RM3712HHW ; DC-RM4012HHW ; DC-RM4512HHW; DC-RM5012HHW ; DC-RM2015HHW ; DC-RM2215HHW ; DC-RM2515HHW ; DC-RM2715HHW ; DC-RM3015HHW ; DC-RM3215HHW ; DC-RM3515HHW ; DC-RM3715HHW ; DC-RM4015HHW ; DC-RM4515HHW ; DC-RM5015HHW ; DC-RM2020HHW ; DC-RM2220HHW ; DC-RM2520HHW ; DC-RM2720HHW ; DC-RM3020HHW ; DC-RM3220HHW ; DC-RM3520HHW ; DC-RM3720HHW ; DC-RM4020HHW ; DC-RM2525HHW; DC-RM3025HHW; DC-RM3525HHW; DC-RM2530HHW; DC-RM3030HHW; DC-RM3530HHW | Accuforce | Ashitaka Factory of Terumo Corporation | Bóng nong mạch vành áp lực cao | 2526BV-VT-606 |  | Cái | 60 | Nhật Bản |  |  |  | 2024 trở đi | Cấu trúc: - Bóng có cấu trúc 3 lớp: lớp giữa là polyamide, lớp trong và lớp ngoài là elastomer - Số điểm cản quang định vị bóng: 2 - Vai bóng ngắn 3.0mm - Áp lực định mức: 12atm. Áp lực tối đa 22atm Thông số trục đẩy bóng - Độ dài trục: 145 cm - Lớp phủ ái nước Hydrophilic Kích thước: - Có 11 kích thước đường kính từ 2.0 đến 5.0 (mm) bao gồm: 2.0, 2.25, 2.5, 2.75, 3.0, 3.25, 3.5, 3.75, 4.0, 4.5, 5.0 (mm) - Có 7 kích thước chiều dài từ 6 đến 30mm bao gồm: 6, 8, 12, 15, 20, 25, 30mm |  |  | 5.500.000 | 330.000.000
174 | PP2500386689 | Bóng nong động mạch vành loại áp lực cao | CÔNG TY TNHH THƯƠNG MẠI TỔNG HỢP VẬT TƯ Y TẾ | [18 empty] | 414.000.000
|  |  |  | Bóng nong động mạch vành loại áp lực cao | NCEUP2006X; NCEUP2008X; NCEUP2012X; NCEUP2015X; NCEUP2020X; NCEUP22506X; NCEUP22508X; NCEUP22512X; NCEUP22515X; NCEUP22520X; NCEUP2506X; NCEUP2508X; NCEUP2512X; NCEUP2515X; NCEUP2520X; NCEUP2527X; NCEUP27506X; NCEUP27508X; NCEUP27512X; NCEUP27515X; NCEUP27520X; NCEUP27527X; NCEUP3006X; NCEUP3008X; NCEUP3012X; NCEUP3015X; NCEUP3020X; NCEUP3027X; NCEUP32506X; NCEUP32508X; NCEUP32512X; NCEUP32515X; NCEUP32520X; NCEUP32527X; NCEUP3506X; NCEUP3508X; NCEUP3512X; NCEUP3515X; NCEUP3520X; NCEUP3527X; NCEUP37506X; NCEUP37508X; NCEUP37512X; NCEUP37515X; NCEUP37520X; NCEUP37527X; NCEUP4006X; NCEUP4008X; NCEUP4012X; NCEUP4015X; NCEUP4020X; NCEUP4027X; NCEUP4508X; NCEUP4512X; NCEUP4515X; NCEUP4520X; NCEUP5008X; NCEUP5012X; NCEUP5015X | NC Euphora Rapid Exchange Balloon Dilatation Catheter | Medtronic Mexico S. de R.L. de CV | Bóng nong mạch vành áp lực cao NC Euphora | 2526BV-VT-607 |  | Cái | 60 | Mexico |  |  |  | 2025 trở về sau | Đường kính đầu típ 0.015''. Phủ lớp ái nước. 2 điểm đánh dấu bắt cản quang chất liệu Platinum iridium. Chiều dài Catheter: 142 cm. Đường kính có 11 cỡ: 2.0mm, 2.25mm, 2.5mm, 2.75mm, 3.0mm, 3.25mm, 3.5mm, 3.75mm, 4.0mm, 4.5mm, 5.0mm. Chiều dài có 6 kích thước: 6mm, 8mm, 12mm, 15mm, 20mm, 27mm. Có từ 3 đến 5 nếp gấp |  | 9018 | 6.900.000 | 414.000.000
175 | PP2500386690 | Bóng nong mạch vành siêu áp lực cao | CÔNG TY CỔ PHẦN TRANG THIẾT BỊ Y TẾ ĐỨC TÍN | [18 empty] | 577.500.000
|  |  |  | Bóng nong mạch vành siêu áp lực cao | 150-010-004; 150-015-004; 150-020-004; 200-010-004; 200-015-004; 200-020-004; 250-010-004; 250-015-004; 250-020-004; 300-010-004; 300-015-004; 300-020-004; 350-010-004; 350-015-004; 350-020-004; 400-010-004; 400-015-004; 400-020-004; 450-010-004; 450-015-004; 450-020-004 | OPN NC | SIS Medical AG | OPN NC | 2526BV-VT-608 |  | Cái | 70 | Thuỵ Sĩ |  |  |  | Từ năm 2025 trở về sau | '- Khẩu kính vào tổn thương 0.016" - Khẩu kính băng qua tổn thương 0.028" - Bóng nong được đến áp lực 35 bar. - Cấu trúc bóng 2 lớp - Bóng 3 nếp gấp - Đường kính 1.5, 2.0, 2.5, 3.0, 3.5, 4.0, 4.5mm. - Chiều dài 10, 15, 20mm. |  | 9018.9090 | 8.250.000 | 577.500.000
176 | PP2500386691 | Bóng nong động mạch vành loại áp lực cao | CÔNG TY CỔ PHẦN TRANG THIẾT BỊ Y TẾ ĐỨC TÍN | [18 empty] | 434.700.000
|  |  |  | Bóng nong động mạch vành loại áp lực cao | 150-006-134; 150-010-134; 150-015-134; 150-020-134; 200-006-134; 200-010-134; 200-015-134; 200-020-134; 200-025-134; 200-030-134; 250-006-134; 250-010-134; 250-015-134; 250-020-134; 250-025-134; 250-030-134; 300-006-134; 300-010-134; 300-015-134; 300-020-134; 300-025-134; 300-030-134; 350-006-134; 350-010-134; 350-015-134; 350-020-134; 350-025-134; 350-030-134; 400-006-134; 400-010-134; 400-015-134; 400-020-134; 400-025-134; 400-030-134; 450-006-134; 450-010-134; 450-015-134; 450-020-134; 450-025-134; 450-030-134 | EasyT | SIS Medical AG | EasyT | 2526BV-VT-609 |  | Cái | 70 | Thuỵ Sĩ |  |  |  | Từ năm 2025 trở về sau | '- Bóng nong được đến áp lực 21 atm. - Cấu trúc kháng áp lực cao với thành bóng mỏng. - Độ dài vai bóng 2.6mm. - Khẩu kính vào tổn thương 0.016" - Khẩu kính băng qua tổn thương 0.022" - Tương thích Guiding 5F. - Đường kính 2.0, 2.5, 3.0, 3.5, 4.0, 4.5mm ; Độ dài 6, 10, 15, 20, 25, 30mm - Đường kính 1.5 mm ; Độ dài 6, 10, 15, 20 mm |  | 9018.9090 | 6.210.000 | 434.700.000
177 | PP2500386693 | Bóng nong mạch vành áp lực cao | CÔNG TY TNHH DƯỢC PHẨM KIM THÔNG | [18 empty] | 504.000.000
|  |  |  | Bóng nong mạch vành áp lực cao | RD3-8-150, RD3-8-175, RD3-8-200, RD3-8-250, RD3-8-300, RD3-8-350, RD3-8-400, RD3-10-200, RD3-10-225, RD3-10-250, RD3-10-275, RD3-10-300, RD3-10-325, RD3-10-350, RD3-10-375, RD3-10-400, RD3-10-425, RD3-10-450, RD3-13-200, RD3-13-225, RD3-13-250, RD3-13-275, RD3-13-300, RD3-13-325, RD3-13-350, RD3-13-375, RD3-13-400, RD3-13-450, RD3-15-200, RD3-15-225, RD3-15-250, RD3-15-275, RD3-15-300, RD3-15-325, RD3-15-350, RD3-15-375, RD3-15-400, RD3-15-425, RD3-15-450, RD3-20-200, RD3-20-225, RD3-20-250, RD3-20-275, RD3-20-300, RD3-20-325, RD3-20-350, RD3-20-375, RD3-20-400, RD3-20-425, RD3-20-450, RD3-30-250, RD3-30-300, RD3-30-350, RD3-30-400 | Bóng nong mạch vành Raiden 3 | Kaneka Corporation Osaka Plant | Bóng nong mạch vành Raiden 3 | 2526BV-VT-611 |  | Cái | 70 | Nhật bản |  |  |  | Từ 2024 trở đi | - Chất liệu bóng: Polyamide resin, bên ngoài phủ lớp hydrophilic mới (TR2). - Áp lực nổ bóng: 20 - 22atm; Áp lực thường: 12atm - Đường kính đầu tip (entry profile): 0.43mm - Đường kính băng qua tổn thương (crossing profile): 0.85mm - Đường kính: 1.5; 1.75; 2.0; 2.25; 2.5; 2.75; 3.0; 3.25; 3.5; 3.75; 4.0; 4.25; 4.5 mm - Chiều dài: 8, 10, 13, 15, 20, 30mm - Điểm đánh dấu cản quang: 2 điểm. - Chiều dài catheter: 1460mm - Nếp gấp bóng: 2 nếp gấp với đường kính < 2.00 mm , 3 nếp gấp với đường kính ≥ 2.0mm. |  | 9018 | 7.200.000 | 504.000.000
178 | PP2500386694 | Bóng nong động mạch vành loại áp lực cao | CÔNG TY TNHH TRANG THIẾT BỊ Y TẾ KTA | [18 empty] | 150.000.000
|  |  |  | Bóng nong động mạch vành loại áp lực cao | NC79017 ; NC79026 ; NC79028 ; NC79035 ; NC78918 ; NC79047 ; NC75803 ; NC77603 ; NC79300; NC79556; NC79056 | HAWK™ HP/NC PTCA Balloon Dilatation Catheter Non- Compliant | Umbra medical products, Inc | HAWK™ HP/NC PTCA Balloon Dilatation Catheter Non- Compliant | 2526BV-VT-612 |  | Cái | 20 | Mỹ |  |  |  | Năm 2024 trở về sau | Chất liệu bóng nong Nylon 12. lớp phủ lubeplus. Áp lực thường 12atm, vỡ bóng 22 atm. Đường kính đầu gần 2.0F. đầu xa 2.7F Chiều dài catheter 142cm. Đường kính từ 2.0 đến 5.0mm Chiều dài từ 6-40mm. |  | 9018 | 7.500.000 | 150.000.000
179 | PP2500386696 | Bóng nong mạch vành áp lực cao cho tổn thương gập góc. | CÔNG TY TNHH DƯỢC PHẨM KIM THÔNG | [18 empty] | 556.500.000
|  |  |  | Bóng nong mạch vành áp lực cao cho tổn thương gập góc. | TS-8-200, TS-8-225, TS8-250, TS-8-275, TS-8-300, TS-8-325, TS-8-350, TS-8-375, TS-8-400, TS-8-425,TS-8-450, TS-12-200, TS-12-225, TS-12-250, TS-12- 275, TS-12-300, TS-12-325, TS-12-350, TS-12-375, TS-12-400, TS-12-425, TS-12-450, TS-16-200, TS-16-225, TS-16-250, TS-16-275, TS-16-300, TS-16-325, TS-16-350, TS-16-375, TS-16-400, TS-21-225, TS-21-250, TS-21-275, TS-21-300, TS-21-325, TS-21-350, TS-21-375, TS-21-400, TS-30-250, TS-30-300, TS-30-350 | Bóng nong mạch vành TASUKI | Kaneka Corporation Osaka Plant | Bóng nong mạch vành TASUKI | 2526BV-VT-614 |  | Cái | 70 | Nhật bản |  |  |  | Từ 2024 trở đi | - Đầu tip với công nghệ CAT (Căn chỉnh đồng trục) cải thiện tính linh hoạt phần đầu tip của bóng. - Vai bóng: 70 độ, chiều dài vai bóng: 1.5mm. - Chiều dài catheter: 1460mm - Áp suất thông thường: 12atm, áp suất giới hạn lên tới 22atm - Đường kính đầu xa: 2.5F; 2.6F; 2.7F, đầu gần: 2.1F. - Đường kính: 2.0, 2.25, 2.5, 2.75, 3.0, 3.25, 3.5, 3.75, 4.0, 4.25, 4.5mm - Chiều dài: 8, 12, 16, 21mm - Xuất xứ: Nhật bản (G7) |  | 9018 | 7.950.000 | 556.500.000
180 | PP2500386697 | Bóng nong động mạch vành áp lực cao | CÔNG TY TNHH DƯỢC PHẨM KIM THÔNG | [18 empty] | 199.710.000
|  |  |  | Bóng nong động mạch vành áp lực cao | FGNW200006; FGNW200008; FGNW200010; FGNW200012; FGNW200015; FGNW200020; FGNW200025; FGNW200030; FGNW225006; FGNW225008; FGNW225010; FGNW225012; FGNW225015; FGNW225020; FGNW225025; FGNW225030; FGNW250006; FGNW250008; FGNW250010; FGNW250012; FGNW250015; FGNW250020; FGNW250025; FGNW250030; FGNW275006; FGNW275008; FGNW275010; FGNW275012; FGNW275015; FGNW275020; FGNW275025; FGNW275030 FGNW300006; FGNW300008; FGNW300010; FGNW300012; FGNW300015; FGNW300020; FGNW300025; FGNW300030; FGNW325006; FGNW325008; FGNW325010; FGNW325012; FGNW325015; FGNW325020; FGNW325025; FGNW325030; FGNW350006; FGNW350008; FGNW350010; FGNW350012; FGNW350015; FGNW350020; FGNW350025; FGNW350030; FGNW375006; FGNW375008; FGNW375010; FGNW375012 FGNW375015; FGNW375020; FGNW375025; FGNW375030; FGNW400006; FGNW400008; FGNW400010; FGNW400012; FGNW400015; FGNW400020; FGNW400025; FGNW400030; FGNW450006; FGNW450008; FGNW450010; FGNW450012; FGNW450015; FGNW450020; FGNW450025; FGNW450030; FGNW500006; FGNW500008; FGNW500010; FGNW500012; FGNW500015; FGNW500020; FGNW500025; FGNW500030 | Bóng nong mạch vành áp lực cao WILMA-NC (Tất cả các size) | Sahajanand Medical Technologies Limited | Bóng nong mạch vành áp lực cao WILMA-NC (Tất cả các size) | 2526BV-VT-615 |  | Cái | 70 | Cộng hòa Ấn Độ |  |  |  | Từ 2024 trở đi | Bóng nong mạch vành áp lực cao - Thời gian xẹp bóng: dưới 8 giây - Chất liệu bóng: Nylon 12 - Đường kính đầu tip (Entry profile): 0.41mm (0.016'') - Đường kính: 2.0; 2.25; 2.5; 2.75; 3.0; 3.25; 3.5; 3.75; 4.0; 4.5; 5.0mm - Chiều dài: 6; 8; 10; 12; 15; 20; 25; 29; 30 mm |  | 9018 | 2.853.000 | 199.710.000
181 | PP2500386698 | Bóng nong mạch vành áp lực cao | CÔNG TY CỔ PHẦN THIẾT BỊ Y TẾ VNT | [18 empty] | 235.000.000
|  |  |  | Bóng nong mạch vành áp lực cao | NTN-250X09TP NTN-275X09TP NTN-300X09TP NTN-325X09TP NTN-350X09TP NTN-375X09TP NTN-400X09TP NTN-250X13TP NTN-275X13TP NTN-300X13TP NTN-325X13TP NTN-350X13TP NTN-375X13TP NTN-400X13TP NTN-250X17TP NTN-275X17TP NTN-300X17TP NTN-325X17TP NTN-350X17TP NTN-375X17TP NTN-400X17TP NTN-250X21TP NTN-275X21TP NTN-300X21TP NTN-325X21TP NTN-350X21TP NTN-375X21TP NTN-400X21TP NTN-250X25TP NTN-275X25TP NTN-300X25TP NTN-325X25TP NTN-350X25TP NTN-375X25TP NTN-400X25TP NTN-250X33TP NTN-275X33TP NTN-300X33TP NTN-325X33TP NTN-350X33TP NTN-375X33TP NTN-400X33TP | Notrix - Non-Compliant PTCA Balloon Catheter | Công ty Cổ phần Nhà máy Trang thiết bị Y tế USM Healthcare | Bóng nong mạch vành áp lực cao Notrix | 2526BV-VT-616 |  | Cái | 50 | Việt Nam |  |  |  | 2025 trở về sau | Vật liệu QuadFlex gắn dấu cản quang platinum, phủ lớp tăng cường SiLX2. Biên dạng đầu tip 0.017”. Thời gian trung bình làm xẹp bóng <7s (3.00x21 mm). Thân gần 1.7F. Thân xa Pebax/Nylon với đường kính: 2.5 mm – 3.25 mm (2.7F); 3.5 mm - 4.0 mm: (2.8F). Số nếp gấp bóng: 03 cánh Có 7 kích thước đường kính: từ 2.5 đến 4.00 mm. Có 6 kích thước Chiều dài: 09 đến 33 mm; Áp suất danh định: 12 atm |  | 9018 | 4.700.000 | 235.000.000
182 | PP2500386700 | Bóng nong động mạch vành loại áp lực cao | CÔNG TY CỔ PHẦN XUẤT NHẬP KHẨU THIẾT BỊ Y TẾ HƯNG BÌNH | [18 empty] | 165.000.000
|  |  |  | Bóng nong động mạch vành loại áp lực cao | H7493912406500; H7493912406450; H7493912406400; H7493912406370; H7493912406350; H7493912406320; H7493912406300; H7493912406270; H7493912406250; H7493912406220; H7493912406200; H7493912408500; H7493912408450; H7493912408400; H7493912408370; H7493912408350; H7493912408320; H7493912408300; H7493912408270; H7493912408250; H7493912408220; H7493912408200; H7493912430400; H7493912430370; H7493912430350; H7493912430320; H7493912430300; H7493912430270; H7493912430250; H7493912430220; H7493912430200; H7493912420500; H7493912420450; H7493912420400; H7493912420370; H7493912420350; H7493912420320; H7493912420300; H7493912420270; H7493912420250; H7493912420220; H7493912420200; H7493912415500; H7493912415450; H7493912415400; H7493912415370; H7493912415350; H7493912415320; H7493912415300; H7493912415270; H7493912415250; H7493912415220; H7493912415200; H7493912412500; H7493912412450; H7493912412400; H7493912412370; H7493912412350; H7493912412320; H7493912412300; H7493912412270; H7493912412250; H7493912412220; H7493912412200 | NC Quantum Apex Monorail PTCA Dilatation Catheter | Boston Scientific Corporation | NC Quantum Apex Monorail PTCA Dilatation Catheter | 2526BV-VT-618 |  | Cái | 30 | Mỹ |  |  |  | 2025 trở về sau | Bóng nong động mạch vành loại áp lực cao - Có áp lực trung bình 12atm, áp lực gây vỡ bóng 20atm - Đường kính bóng tối thiểu 2.0 mm, đường kính bóng tối đa 5 mm - Đầu bóng (Entry Tip) nhỏ đường kính 0,017" (0,43mm) - Khả năng hiển thị qua các vạch đánh dấu bằng platinum iridium - Chiều dài bóng tối thiểu 6mm, chiều dài bóng tối đa 30 mm + Đường kính: 2.0mm, 2.25mm, 2.5mm, 2.75mm, 3.0mm, 3.25mm, 3.50mm, 3.75mm, 4.0mm, 4.5mm, 5.0mm + Chiều dài: 6mm, 8mm, 12mm, 15mm, 20mm, 30mm |  | 9018 | 5.500.000 | 165.000.000
183 | PP2500386701 | Bóng nong động mạch vành loại áp lực cao | CÔNG TY TNHH TRANG THIẾT BỊ Y TẾ KTA | [18 empty] | 150.000.000
|  |  |  | Bóng nong động mạch vành loại áp lực cao | NC79017 ; NC79026 ; NC79028 ; NC79035 ; NC78918 ; NC79047 ; NC75803 ; NC77603 ; NC79300; NC79556; NC79056 | HAWK™ HP/NC PTCA Balloon Dilatation Catheter Non- Compliant | Umbra medical products, Inc | HAWK™ HP/NC PTCA Balloon Dilatation Catheter Non- Compliant | 2526BV-VT-619 |  | Cái | 20 | Mỹ |  |  |  | Năm 2024 trở về sau | Chất liệu bóng nong Nylon 12, lớp phủ lubeplus. Áp lực thường 12atm, vỡ bóng 22 atm. Đường kính đầu gần 2.0F. đầu xa 2.7F. Chiều dài catheter 142cm. Đường kính từ 2.0 đến 5.0mm. Chiều dài từ 6-40mm. |  | 9018 | 7.500.000 | 150.000.000
184 | PP2500386702 | Bóng nong mạch vành áp lực cao | CÔNG TY CỔ PHẦN THƯƠNG MẠI Y TẾ TÂM VIỆT | [18 empty] | 350.000.000
|  |  |  | Bóng nong mạch vành áp lực cao | iVascular NC Xperience BCTR14150200006; BCTR14150200008; BCTR14150200010; BCTR14150200012; BCTR14150200015; BCTR14150200020; BCTR14150200025, BCTR14150200030 ; BCTR14150225006; BCTR14150225008; BCTR14150225010; BCTR14150225012; BCTR14150225015; BCTR14150225020;BCTR14150225025;BCTR14150225030; BCTR14150250008; BCTR14150250010; BCTR14150250012; BCTR14150250015; BCTR14150250020; BCTR14150250025; BCTR14150250030; BCTR14150275008; BCTR14150275010; BCTR14150275012; BCTR14150275015; BCTR14150275020; BCTR14150275025; BCTR14150275030; BCTR14150300006; BCTR14150300008; BCTR14150300010; BCTR14150300012; BCTR14150300015; BCTR14150300020; BCTR14150300025;BCTR14150300030; BCTR14150325006; BCTR14150325008; BCTR14150325010; BCTR14150325012 ;BCTR14150325015; BCTR14150325020; BCTR14150325025;BCTR14150325030; BCTR14150350006; BCTR14150350008; BCTR14150350010; BCTR14150350012; BCTR14150350015; BCTR14150350020; BCTR14150350025; BCTR14150350030; BCTR14150375006; BCTR14150375008; BCTR14150375010; BCTR14150375012; BCTR14150375015; BCTR14150375020; BCTR14150375025; BCTR14150375030; BCTR14150400006; BCTR14150400008; BCTR14150400010; BCTR14150400012; BCTR14150400015; BCTR14150400020; BCTR14150400025;BCTR14150400030; BCTR14150450006; BCTR14150450008; BCTR14150450010; BCTR14150450012; BCTR14150450015; BCTR14150450020; BCTR14150500006; BCTR14150500008; BCTR14150500010; BCTR14150500012; BCTR14150500015; BCTR14150500020 | iVascular NC Xperience | Life Vascular Devices Biotech S.L | iVascular NC Xperience | 2526BV-VT-620 |  | Cái | 50 | Tây Ban Nha |  |  |  | 2024-2026 | Bóng nong mạch vành chất liệu Nylon/pebax hoặc tương đương. tối thiểu 2 điểm cản quang chất liệu Platinum Iridium. Phần đầu xa catheter phủ lớp ái nước. Tip Profile 0,016''. - Áp lực định mức: 12atm. Áp lực tối đa 25atm Tương thích dây dẫn 0.014" - Chiều dài catheter 142mm ± 2%. Kích thước: - Tối thiểu 11 kích thước đường kính từ 2.0 - 5.0 (mm) - Tối thiểu 7 kích thước chiều dài 6-30mm |  | 9018 | 7.000.000 | 350.000.000
185 | PP2500386704 | Bóng nong mạch vành áp lực cao có đầu tip hình cầu | CÔNG TY CỔ PHẦN DƯỢC VINAPHAM | [18 empty] | 294.000.000
|  |  |  | Bóng nong mạch vành áp lực cao có đầu tip hình cầu | 412xxxxx; 413xxxxx; 414xxxxx; 415xxxxx; | CONQUERORTM NC PTCA Balloon Catheter | APT Medical Inc | CONQUERORTM NC PTCA Balloon Catheter | 2526BV-VT-622 |  | Cái | 70 | Trung Quốc |  |  |  | 2024 trở về sau | Bóng nong mạch vành có đầu tip hình cầu. Đầu tip phủ tungsten. Áp suất định danh: 12atm. Áp suất vỡ bóng: từ 18-20 atm. Đường kính bóng từ 2-5mm. Chiều dài bóng từ 6-30mm. |  |  | 4.200.000 | 294.000.000
186 | PP2500386705 | Bóng nong mạch vành áp lực cao các cỡ | CÔNG TY CỔ PHẦN THIẾT BỊ VẬT TƯ Y TẾ THANH HÓA | [18 empty] | 103.500.000
|  |  |  | Bóng nong mạch vành áp lực cao các cỡ | PNCxxxx-xx | Pearl NC | Relisys Medical Devices Limited | Bóng nong (balloon), bóng bơm ngược dòng động mạch chủ, bóng tách rời, bóng chẹn các loại, các cỡ | 2526BV-VT-623 |  | Cái | 30 | Ấn Độ |  |  |  | 2024-2025 | - Chất liệu: Nylon, không đàn hồi - Phủ lớp ái nước - Áp lực tối đa: 20 ATM; Áp lực bơm bóng: 12 ATM - Độ dài đầu tip: 3.5±0.5 mm - Guidewire tương thích 0.014" - Có điểm cản quang trên thân bóng - Đường kính bóng: 11 kích thước từ 2.0-5.0 mm - Chiều dài bóng từ 8-40 mm - Chiều dài khả dụng: 141.4 cm |  | 9018 | 3.450.000 | 103.500.000
187 | PP2500386706 | Bóng nong mạch vành áp lực cao | CÔNG TY CỔ PHẦN THIẾT BỊ VẬT TƯ Y TẾ THANH HÓA | [18 empty] | 336.000.000
|  |  |  | Bóng nong mạch vành áp lực cao | 38-xxxx | Mars NC PTCA Balloon Dilatation Catheter | BrosMed Medical Co., Ltd | Bóng nong động mạch vành Mars NC | 2526BV-VT-624 |  | Cái | 50 | Trung Quốc |  |  |  | 2024-2025 | - Chất liệu bóng: Nylon & Pebax - Đường kính bóng: 13 kích thước từ: 2.0 - 6.0mm - Chiều dài bóng từ 6-30mm. - Kích thước trục gần: 2F - Kích thước trục xa: 2.55F-2.8F - Lớp ngoài phủ ái nước, lòng dây dẫn phủ Hydrophobic - Thiết kế bóng: bóng 2 lớp, lớp ngoài cứng và lớp trong mềm - Chiều dài hệ thống: 145cm - Áp lực thường 12atm, áp lực tối đa 22atm |  | 9018 | 6.720.000 | 336.000.000
188 | PP2500386707 | Bóng nong mạch vành áp lực cao | CÔNG TY TNHH CÔNG NGHỆ AN PHA | [18 empty] | 192.000.000
|  |  |  | Bóng nong mạch vành áp lực cao | EN20/10, EN20/15, EN20/20, EN20/25, EN20/30, EN22/10, EN22/15, EN22/20, EN22/25, EN22/30, EN25/10, EN25/15, EN25/20, EN25/25, EN25/30, EN27/10, EN27/15, EN27/20, EN27/25, EN27/30, EN30/10, EN30/15, EN30/20, EN30/25, EN30/30, EN35/10, EN35/15, EN35/20, EN35/25, EN40/10, EN35/30, EN40/15, EN40/20, EN40/25, EN40/30, EN45/10, EN45/15, EN45/20, EN45/25, EN45/30, EN50/10, EN50/15, EN50/20, EN50/25, EN50/30 | Europa Ultra NCTM Non-Compliant Coronary Balloon Catheter | Rontis Hellas S.A. | Bóng nong mạch vành Europa Ultra NC | 2526BV-VT-625 |  | Cái | 30 | Hy Lạp |  |  |  | 2024 trở về sau | '- Khẩu kính đầu vào cực nhỏ 0.016”. - Vật liệu : polyamide. - Phủ lớp ái nước công nghệ HiFlow. - Tương thích ống thông dẫn đường (min): 5Fr. Độ dài hữu dụng ống thông: 140cm. - 2 Điểm đánh dấu cản quang bằng hợp kim Platinum-Iridium - Kích thước thân - đầu xa: 2.4Fr, 2.5Fr, 2.9Fr. - Kích thước thân Hypotube: 2.0Fr. - Kích thước dây dẫn đường: tối đa 0.014‘‘. - Áp lực chuẩn: 10 bar - Áp lực đỉnh: 18-20 bar - Đường kính: 2.00 đến 5.00 mm và độ dài 10 đến 30 mm- Tiêu chuẩn: ISO13485/EC/CFS Châu Âu - Xuất xứ: Châu Âu |  | 90183990 | 6.400.000 | 192.000.000
189 | PP2500386708 | Bóng nong mạch vành áp lực cao | CÔNG TY CỔ PHẦN TRANG THIẾT BỊ Y TẾ ĐỨC TÍN | [18 empty] | 150.000.000
|  |  |  | Bóng nong mạch vành áp lực cao | DHC2206; DHC2506; DHC2706; DHC3006; DHC3506; DHC3706; DHC4006; DHC4206; DHC4506; DHC2208; DHC2508; DHC2708; DHC3008; DHC3508; DHC3708; DHC4008; DHC4208; DHC4508; DHC2210; DHC2510; DHC2710; DHC3010; DHC3510; DHC3710; DHC4010; DHC4210; DHC4510; DHC2212; DHC2512; DHC2712; DHC3012; DHC3512; DHC3712; DHC4012; DHC4212; DHC4512; DHC2215; DHC2515; DHC2715; DHC3015; DHC3515; DHC3715; DHC4015; DHC4215; DHC4515; DHC2220; DHC2520; DHC2720; DHC3020; DHC3520; DHC3720; DHC4020; DHC4220; DHC4520; DHC2225; DHC2525; DHC2725; DHC3025; DHC3525; DHC3725; DHC4025; DHC4225; DHC4525; DHC2230; DHC2530; DHC2730; DHC3030; DHC3530; DHC3730; DHC4030; DHC4230; DHC4530 | PTCA Balloon Dilatation Catheter (DHC Series) | Beijing Demax Medical Technology Co.,Ltd. | PTCA Balloon Dilatation Catheter (DHC Series) | 2526BV-VT-626 |  | Cái | 60 | Trung Quốc |  |  |  | Từ năm 2025 trở về sau | '-Bóng áp lực cao, Áp suất NP 12 bar. Áp suất RBP 20 bar - Chất liệu bóng Nylon -Xâm nhập tổn thương 0.016'' - Đầu gần thân 2,0F, đầu xa thân 2.7F . - Phủ lớp ái nước. Đầu típ thuôn, dài 2.0 mm. - Khẩu kính băng qua tổn thương 0.024" - Đường kính bóng: 2.25, 2.5, 2.75, 3.0, 3.25, 3.5, 3.75, 4.0, 4.25, 4.5 mm. - Chiều dài bóng: 6, 8, 10, 12, 15, 20, 25, 30 mm |  | 9018.9090 | 2.500.000 | 150.000.000
190 | PP2500386709 | Bóng nong mạch vành áp lực cao | CÔNG TY CỔ PHẦN THIẾT BỊ VẬT TƯ Y TẾ THANH HÓA | [18 empty] | 168.000.000
|  |  |  | Bóng nong mạch vành áp lực cao | 802-2006; 802-2206; 802-2506; 802-2008; 802-2208; 802-2508; 802-2010; 802-2210; 802-2510; 802-2012; 802-2212; 802-2512; 802-2015; 802-2215; 802-2515; 802-2018; 802-2218; 802-2518; 802-2020; 802-2220; 802-2520; 802-2022; 802-2222; 802-2522; 802-2025; 802-2225; 802-2525; 802-2030; 802-2230; 802-2530; 802-2706; 802-3006; 802-3206; 802-2708; 802-3008; 802-3208; 802-2710; 802-3010; 802-3210; 802-2712; 802-3012; 802-3212; 802-2715; 802-3015; 802-3215; 802-2718; 802-3018; 802-3218; 802-2720; 802-3020; 802-3220; 802-2722; 802-3022; 802-3222; 802-2725; 802-3025; 802-3225; 802-2730; 802-3030; 802-3230; 802-3506; 802-3706; 802-4006; 802-3508; 802-3708; 802-4008; 802-3510; 802-3710; 802-4010; 802-3512; 802-3712; 802-4012; 802-3515; 802-3715; 802-4015; 802-3518; 802-3718; 802-4018; 802-3520; 802-3720; 802-4020; 802-3522; 802-3722; 802-4022; 802-3525; 802-3725; 802-4025; 802-3530; 802-3730; 802-4030; 802-4506; 802-5006; 802-4508; 802-5008; 802-4510; 802-5010; 802-4512; 802-5012; 802-4515; 802-5015; 802-4518; 802-5018; 802-4520; 802-5020; 802-4522; 802-5022; 802-4525; 802-5025; 802-4530; 802-5030 | Apollo Balloon Dilatation Catheter | BrosMed Medical Co., Ltd | Bóng nong mạch vành (Apollo Balloon Dialatation Catheter) | 2526BV-VT-627 |  | Cái | 40 | Trung Quốc |  |  |  | 2024-2025 | - 2 lớp phủ Hydrophilic. Bóng chất liệu Nylon 3 nếp gấp - Tip profile 0.016'', Crossing profile 0.023" _Tương thích ống thông 6F cho kỹ thuật Kissing balloon. - Đường kính: 2.0mm - 5.0 mm. Chiều dài: 6mm - 30 mm. - Áp suất NP: 12atm; áp suất RBP: 22atm (2.0-4.0mm), 20atm (4.5-5.0mm) |  | 9018 | 4.200.000 | 168.000.000
191 | PP2500386710 | Bóng nong can thiệp mạch máu | CÔNG TY CỔ PHẦN DƯỢC PHẨM THỐNG NHẤT | [18 empty] | 161.200.000
|  |  |  | Bóng nong can thiệp mạch máu | 428777; … 428784; 428786; … 428812; 428814; … 428821; 428823; … 428825; 428833; 428834; 428843; 428844; 428848; 428849; 428851; … 428858; 428860; … 428924; 428927; … 428930; 428935; … 428941; 428944; … 428950; 428953; … 428959; 428971; 428972; 428973; 428980; 428981; 428982; 428990; 428991; 428992; 428995; 428996; 428997 | Bóng nong can thiệp mạch máu Passeo-35 XEO | Biotronik AG | Bóng nong can thiệp mạch máu Passeo-35 XEO | 2526BV-VT-1105 |  | Cái | 20 | Thuỵ Sĩ |  |  |  | 2024 trở đi | - Tương thích dây dẫn (guide wire) 0.035" và hệ thống 5F, 6F, 7F - Vật liệu bóng làm bằng Semi Crystalline Polymer (SCP) với 3 và 5 nếp gấp - Công nghệ lớp phủ đan xen kị nước - Chiều dài catheter 90 cm đến 170cm - Áp lực chuẩn (NP): 8 và 9 atm - Áp lực tối đa cho phép (RBP) là 10atm đến 21atm - Đủ kích thước khác nhau: + Đường kính : 3.0, 4.0, 5.0, 6.0, 7.0, 8.0, 9.0, 10.0, 12.0mm + Chiều dài: 20, 40, 60, 80, 100, 120, 150, 170, 200, 250mm. |  | 9018 | 8.060.000 | 161.200.000
192 | PP2500386711 | Bóng cắt nong mạch vành chống trượt áp lực cao | CÔNG TY CỔ PHẦN DƯỢC - THIẾT BỊ Y TẾ ĐÀ NẴNG | [18 empty] | 210.000.000
|  |  |  | Bóng cắt nong mạch vành chống trượt áp lực cao | APN20013, APN22513, APN25013, APN27513, APN30013, APN32513, APN35013, APN40013 | Aperta NSE Coronary Dilatation Catheter | Goodman Co., Ltd. Goodman Research Center | Bóng nong mạch vành chống trượt Aperta NSE Coronary Dilatation Catheter | 2526BV-VT-1108 |  | Cái | 20 | Japan |  |  |  | 2025 | - Chất liệu Nylon 12, được đánh dấu cản quang cả hai đầu bóng bằng Platinum và Iridium, phủ ái nước - Độ dài catheter 142cm - Đường kính bóng từ 2.0mm đến 4.0mm - Độ dài bóng 13 mm - Áp lực thường 14 Atm, áp lực vỡ bóng 24 Atm |  | 9018 | 10.500.000 | 210.000.000
193 | PP2500386712 | Bóng nong mạch vành áp lực thường | CÔNG TY CỔ PHẦN THIẾT BỊ VẬT TƯ Y TẾ THANH HÓA | [18 empty] | 283.395.000
|  |  |  | Bóng nong mạch vành áp lực thường | GBC-xx-xxx | Genoss PTCA | Genoss Co., Ltd | Bóng nong mạch vành áp lực thường phủ hydrophilic ái nước, 3 nếp gấp "Genoss PTCA" các cỡ | 2526BV-VT-628 |  | Cái | 50 | Hàn Quốc |  |  |  | 2024-2025 | - Vật liệu: semi-compliant polyamide. Bóng 3 nếp gấp, phủ hydrophilic. Hai marker bằng Pl/Ir tại 2 đầu bóng. Lòng catheter đoạn xa phủ PTFE Đường kính: 1.0-5.0mm Chiều dài 5-40mm - Chiều dài khả dụng 1450mm. Entry profile: 0.017'' - NP: 7atm (1.50mm), 8atm (2.00-4.00mm) - RBP: 14atm (1.50mm) đến 16atm (2.00-3.50mm) |  | 9018 | 5.667.900 | 283.395.000
194 | PP2500386713 | Bóng nong động mạch vành áp lực thường | CÔNG TY CỔ PHẦN DƯỢC VINAPHAM | [18 empty] | 340.000.000
|  |  |  | Bóng nong động mạch vành áp lực thường | MTLPS 1.25-10; MTLPS 1.25-15; MTLPS 1.5-10; MTLPS 1.5-15; MTLPS 1.5-20; MTLPS 2.0-10; MTLPS 2.0-15; MTLPS 2.0-20; MTLPS 2.0-30; MTLPS 2.0-40; MTLPS 2.25-10; MTLPS 2.25-15; MTLPS 2.25-20; MTLPS 2.25-30; MTLPS 2.25-40; MTLPS 2.5-10; MTLPS 2.5-15; MTLPS 2.5-20; MTLPS 2.5-30; MTLPS 2.5-40; MTLPS 2.75-10; MTLPS 2.75-15; MTLPS 2.75-20; MTLPS 2.75-30; MTLPS 2.75-40; MTLPS 3.0-10; MTLPS 3.0-15; MTLPS 3.0-20; MTLPS 3.0-30; MTLPS 3.0-40; MTLPS 3.5-10; MTLPS 3.5-15; MTLPS 3.5-20; MTLPS 3.5-30; MTLPS 3.5-40; MTLPS 4.0-10;MTLPS 4.0-15; MTLPS 4.0-20; MTLPS 4.0-30; MTLPS 4.0-40; MTLPS 4.5-10; MTLPS 4.5-15; MTLPS 5.0-10; MTLPS 5.0-15 | Mistral Pro SC | HEXACATH | Bóng nong động mạch vành | 2526BV-VT-629 |  | Cái | 50 | Pháp |  |  |  | 2024 trở về sau | - Chiều dài làm việc: 143cm - Chiều dài tối thiểu 5 kích cỡ từ 10 đến 40 mm - Đường kính tối thiểu 11 kích cỡ từ 1.25 đến 5.0 mm - Bóng có một hoặc hai dải đánh dấu cản quang - Đầu gần của ống thông bao gồm ống hypotube bằng thép không gỉ với một đầu nối khóa luer. Đường kính trục đầu gần: Ống Hypotube: 2.01F (0.67mm) - Đầu xa của catheter (25cm), được phủ một lớp ưa nước, có một ống đồng trục kép. Đường kính trục đầu xa: 2.4F đến 2.76 F - Đường kính dây dẫn tối đa: 0.014” (0.356mm) - Đường kính catheter dẫn đường tối thiểu: 5F; 6F |  |  | 6.800.000 | 340.000.000
195 | PP2500386714 | Bóng nong mạch vành | CÔNG TY CỔ PHẦN DƯỢC VINAPHAM | [18 empty] | 325.000.000
|  |  |  | Bóng nong mạch vành | AX0815; AX0820; AX08225; AX0825; AX08275; AX0830; AX08325; AX0835; AX0840; AX0915; AX0920; AX09225; AX0925; AX09275; AX0930; AX09325; AX0935; AX0940; AX1015; AX1020; AX10225; AX1025; AX10275; AX1030; AX10325; AX1035; AX1040; AX1215; AX1220; AX12225; AX1225; AX12275; AX1230; AX12325; AX1235; AX1240; AX1415; AX1420; AX14225; AX1425; AX14275; AX1430; AX14325; AX1435; AX1440; AX1515; AX1520; AX15225; AX1525; AX15275; AX1530; AX15325; AX1535; AX1540; AX1615; AX1620; AX16225; AX1625; AX16275; AX1630; AX16325; AX1635; AX1640; AX1815; AX1820; AX18225; AX1825; AX18275; AX1830; AX18325; AX1835; AX1840; AX2015; AX2020; AX20225; AX2025; AX20275 AX2030; AX20325; AX2035; AX2040; AX2215; AX2220; AX22225; AX2225; AX22275; AX2230; AX22325; AX2235; AX2240; AX2415; AX2420; AX24225; AX2425; AX24275; AX2430; AX24325; AX2435; AX2440; AX2515; AX2520; AX25225; AX2525; AX25275; AX2530; AX25325; AX2535; AX2540; AX3015; AX3020; AX30225; AX3025; AX30275; AX3030; AX30325; AX3035; AX3040; AX3315; AX3320; AX33225; AX3325; AX33275; AX3330; AX33325; AX3335; AX3340; AX3515; AX3520; AX35225; AX3525; AX35275; AX3530; AX35325; AX3535; AX3540; AX4015; AX4020; AX40225; AX4025; AX40275; AX4030; AX40325; AX4035; AX4040 | ALEX | Alco Advanced Lightweight Constructions GmbH | Bóng nong mạch vành ALEX | 2526BV-VT-630 |  | Cái | 50 | Đức |  |  |  | 2024 trở về sau | Bóng nong mạch vành bán giãn nở với 3 nếp gấp Chiều dài ống thông 140cm, cách đầu tip 25cm Đường kính đầu gần 1.95F, đầu xa 2.7F Áp lực trung bình 8atm, vỡ bóng 14-16atm Đường kính băng qua tổn thương 0.017" Đường kính trong ống thông tương thích tối thiếu 1,47mm Đường kính bóng : 1.5, 2.0, 2.25, 2.5, 2.75, 3.0, 3.25, 3.5, 4.0mm Chiều dài bóng: 8, 9, 10, 12, 14, 15, 16, 18, 20, 22, 24, 25, 30, 33, 35, 40mm Đạt tiêu chuẩn CE Xuất xứ: G7 |  |  | 6.500.000 | 325.000.000
196 | PP2500386715 | Bóng nong mạch vành và cầu nối | CÔNG TY CỔ PHẦN DƯỢC PHẨM THỐNG NHẤT | [18 empty] | 327.560.000
|  |  |  | Bóng nong mạch vành và cầu nối | 393291; 393298; 393305; 393289; 393292; 393299; 393306; 393290; 393293; 393300; 393307; 393312; 393317; 393294; 393301; 393308; 393313; 393318; 393295; 393302; 393309; 393314; 393319; 393296; 393303; 393310; 393315; 393320; 393297; 393304; 393311; 393316; 393321 | Bóng nong can thiệp mạch vành Pantera Pro | Biotronik AG | Bóng nong can thiệp mạch vành Pantera Pro | 2526BV-VT-631 |  | Cái | 40 | Thuỵ Sĩ |  |  |  | 2024 trở đi | Bóng nong mạch vành và cầu nối Bóng nong có 2 nếp gấp và 1 chỉ điểm đối với đường kính 1.25-1.5mm, 3 nếp gấp và 2 chỉ điểm đối với đường kính 2.0-4.0mm - Đủ kích thước khác nhau: + Đường kính: 1.25; 1.50; 2.00; 2.50; 3.00; 3.50; 4.00 mm + Chiều dài: 6; 10; 15; 20; 25; 30 mm Đường kính 1.25- 2.0mm có lớp phủ ái nước xen kẽ Đường kính 2.5 - 4.0mm có lớp phủ kị nước xen kẽ |  | 9018 | 8.189.000 | 327.560.000
197 | PP2500386716 | Bóng nong động mạch vành | CÔNG TY CỔ PHẦN DƯỢC VINAPHAM | [18 empty] | 360.000.000
|  |  |  | Bóng nong động mạch vành | M921xxxxx | MEDADV PTCA ENCOURAGE BALLOON CATHETER | Medas, Inc. | Bóng nong mạch máu áp lực thường | 2526BV-VT-632 |  | cái | 50 | Hoa Kỳ |  |  |  | 2024 trở về sau | + Vật liệu: Được làm từ Nilon + Số vạch đánh dấu: 2 + Đường kính đầu trục gần bóng: 2.8F + Đường kính đầu trục gần cán: 2.3F + Kích thước đầu nong: 0.017" + Chiều dài làm việc của catheter: 135 cm + Áp suất danh nghĩa: 8 atm (Ø1.5mm-3.0mm) / 6atm (Ø 3.5mm-4.0mm) + Áp suất tối đa: 16 atm (Ø1.5mm-3.5mm) / 14atm (Ø 4.0mm) + Tối thiểu 7 kích thước đường kính bóng nong: 1.5 mm đến 4.0mm + Tối thiểu 11 kích thước chiều dài bóng nong: 9 mm đến 30mm |  |  | 7.200.000 | 360.000.000
198 | PP2500386717 | Bóng nong mạch vành áp lực thường | CÔNG TY CỔ PHẦN ĐẦU TƯ THIẾT BỊ Y TẾ AN VIỆT | [18 empty] | 280.000.000
|  |  |  | Bóng nong mạch vành áp lực thường | DC-RR1005HH; DC-RR1205HH ; DC-RR1505HH ; DC-RR1210HH ;DC-RR1510HH ; DC-RR2010HHW ; DC-RR2210HHW ; DC-RR2510HHW ; DC-RR2710HHW ; DC-RR3010HHW ; DC-RR3210HHW ; DC-RR3510HHW ; DC-RR3710HHW ; DC-RR4010HHW ; DC-RR1215HH ; DC-RR1515HH ; DC-RR2015HHW ; DC-RR2215HHW ; DC-RR2515HHW ; DC-RR2715HHW ; DC-RR3015HHW ; DC-RR3215HHW ; DC-RR3515HHW ; DC-RR3715HHW ; DC-RR4015HHW ; DC-RR1220HH; DC-RR1520HH; DC-RR2020HHW ;DC-RR2220HHW; DC-RR2520HHW ; DC-RR2720HHW; DC-RR3020HHW ; DC-RR3220HHW; DC-RR3520HHW ; DC-RR3720HHW; DC-RR4020HHW; DC-RR2030HHW ; DC-RR2530HHW; DC-RR3030HHW ; DC-RR3530HHW ; DC-RR2040HHW; DC-RR2540HHW; DC-RR3040HHW; DC-RR3540HHW | Ryurei | Ashitaka Factory of Terumo Corporation | Bóng nong mạch vành áp lực thường | 2526BV-VT-633 |  | Cái | 50 | Nhật Bản |  |  |  | 2024 trở đi | - Bóng nong được làm bằng vật liệu Polyamide. - Số điểm cản quang định vị bóng: đơn hoặc đôi ( tùy thuộc vào kích thước bóng). - Áp lực định mức: Áp lực tối đa: 12- 14atm. - Đoạn xa được phủ lớp ái nước. - Đoạn kết nối giữa bóng và đầu tip 0.4mm. - Đường kính trục: 1.9Fr đoạn gần, 2.4Fr - 2.7Fr đoạn xa. - Độ dài trục: 145 cm. Kích thước: Có 12 kích thước đường kính: 1.0 đến 4.0mm bao gồm : 1.0, 1.25, 1.5, 2.0, 2.25, 2.5, 2.75, 3.0; 3.25, 3.5, 3.75, 4.0. Có 6 kích thước chiều dài 5 đến 40 (mm) bao gồm: 5, 10,15, 20, 30, 40 (mm). |  |  | 5.600.000 | 280.000.000
199 | PP2500386720 | Bóng nong động mạch vành loại bóng đa lớp | CÔNG TY TNHH THƯƠNG MẠI VÀ DỊCH VỤ Y TẾ DMEC | [18 empty] | 315.000.000
|  |  |  | Bóng nong động mạch vành loại bóng đa lớp | 1012268-06; 1012268-08; 1012268-12; 1012268-15; 1012268-20; 1012269-06; 1012269-08; 1012269-12; 1012269-15; 1012269-20; 1012270-06; 1012270-08; 1012270-12; 1012270-15; 1012270-20; 1012270-25; 1012270-30; 1012271-06; 1012271-08; 1012271-12; 1012271-15; 1012271-20; 1012271-25; 1012271-30; 1012272-06; 1012272-08; 1012272-12; 1012272-15; 1012272-20; 1012272-25; 1012272-30; 1012273-06; 1012273-08; 1012273-12; 1012273-15; 1012273-20; 1012273-25; 1012273-30; 1012274-06; 1012274-08; 1012274-12; 1012274-15; 1012274-20; 1012274-25; 1012274-30; 1012275-06; 1012275-08; 1012275-12; 1012275-15; 1012275-20; 1012275-25; 1012275-30; 1012276-06; 1012276-08; 1012276-12; 1012276-15; 1012276-20; 1012276-25; 1012276-30; 1012277-06; 1012277-08; 1012277-12; 1012277-15; 1012277-20; 1012277-25; 1012277-30; 1012278-06; 1012278-08; 1012278-12; 1012278-15; 1012278-20; 1012278-25; 1012278-30; 1012279-12; 1012279-15; 1012280-12; 1012280-15 | Trek RX Coronary Dilatation Catheter; Mini Trek RX Coronary Dilatation Catheter | Abbott Vascular | Trek; Mini Trek | 2526BV-VT-636 |  | Cái | 50 | Costa Rica |  |  |  | Năm 2025 trở về sau | Cấu tạo: - Chất liệu bóng: Pebax - Chất liệu đánh dấu: Tungsten/Pebax - Chiều dài catheter: 145 cm - Lớp phủ: Ái nước - Áp lực thường: 8 atm; Áp lực tối đa: 14 atm Kích thước: - Chiều dài: từ 6 mm đến 30 mm (gồm 7 kích thước khác nhau (mm): 6; 8; 12; 15; 20; 25; 30) - Đường kính bóng từ: 1.2 mm đến 5.0 mm (gồm 13 kích thước khác nhau (mm): 1,2; 1,5; 2,0; 2,25; 2,5; 2,75; 3,0; 3,25; 3,5; 3,75; 4,0; 4,5; 5,0) |  | 9018 | 6.300.000 | 315.000.000
200 | PP2500386722 | Bóng nong mạch vành áp lực thường | CÔNG TY CỔ PHẦN CÔNG NGHỆ Y TẾ VIỆT ĐỨC | [18 empty] | 160.000.000
|  |  |  | Bóng nong mạch vành áp lực thường | 25022XXX 25023XXX | Maya | Arthesys | Bóng nong mạch vành áp lực thường, Maya | 2526BV-VT-638 |  | Cái | 40 | Pháp |  |  |  | 2024 trở về sau | Bóng nong mạch vành áp lực thường,loại phủ ái nước toàn bộ -Phủ ái nước Hydrophilic toàn bộ -Tip bóng mềm chất liệu PEBA. -Bóng chất liệu Nylon 12,bóng có hai maker bằng Platinum/Iridium -Trục gần được làm bằng ống thép không gỉ. -Áp suất định mức: 6 bar - Áp suất nổ: 16 bar. -Kích thước tối thiểu : 12 đường kính từ 1.5mm đến 5.0mm; 9 chiều dài từ 8 đến 45mm |  |  | 4.000.000 | 160.000.000
201 | PP2500386723 | Bóng động mạch vành áp lực thường | CÔNG TY CỔ PHẦN HANMEDIC VIỆT NAM | [18 empty] | 140.000.000
|  |  |  | Bóng động mạch vành áp lực thường | RSCxxxxxx | RUBY SC | Relisys Medical Devices Limited | Bóng nong động mạch vành RUBY SC | 2526BV-VT-639 |  | Cái | 40 | Ấn Độ |  |  |  | Từ năm 2025 trở về sau | Chiều dài tối thiểu của hệ thống bóng là: 1414mm Áp suất danh định 8atm Áp suất vỡ bóng là 16atm Đường kính xâm nhập tổn thương Tip profile: 0.7mm Đường kính đầu vào của catheter (Tip profile) 0.016'' Guide wire tương thích: 5F ~ 0.058" Hai điểm đánh dấu chất liệu Platinum iridium Đường kính bóng có tối thiểu 04 kích cỡ từ: 1.5 đến 2.5mm Chiều dài bóng có tối thiểu 07 kích cỡ: 8 đến 20mm |  | 9018 | 3.500.000 | 140.000.000
202 | PP2500386726 | Bóng nong động mạch vành áp lực thường | CÔNG TY CỔ PHẦN TRANG THIẾT BỊ Y TẾ TRỌNG MINH | [18 empty] | 252.000.000
|  |  |  | Bóng nong động mạch vành áp lực thường | EVERxxxx | EVEREST (PTCA Catheter - PTCA Dilatation Catheter) | Blue Medical Devices B.V | Bóng nong động mạch vành áp lực thường | 2526BV-VT-642 |  | Cái | 40 | Hà Lan |  |  |  | 2024 trở về sau | - Bóng bán áp lực cao, Áp suất 6 bar; 16 bar - Chất liệu bóng Semi-compliant Polyamide, 3 nếp gấp - Tương thích với guiding catheter 5F - Catheter dài 154cm. - Phủ lớp ái nước. Đầu típ thuôn, dài 3mm. - Đường kính bóng tối thiểu 6 kích thước từ 1.5 đến 4.0mm, tối thiểu 4 kích thước chiều dài từ 10 đến 30mm |  | 9018 | 6.300.000 | 252.000.000
203 | PP2500386727 | Bóng nong loại bán giãn nở | CÔNG TY TNHH DƯỢC PHẨM KIM THÔNG | [18 empty] | 375.000.000
|  |  |  | Bóng nong loại bán giãn nở | ZE-6-100F; ZE-6-100P; ZE-6-120; ZE-6-200; ZE-6-250; ZE-6-300; ZE-6-350; ZE-6-400; ZE-8-100P; ZE-8-120; ZE-10-150; ZE-10-200; ZE-10-225; ZE-10-250; ZE-10-275; ZE-10-300; ZE-10-350; ZE-10-400; ZE-12-150; ZE-12-200; ZE-12-225; ZE-12-250; ZE-12-275; ZE-12-300; ZE-12-350; ZE-12-400; ZE-15-150; ZE-15-200; ZE-15-225; ZE-15-250; ZE-15-275; ZE-15-300; ZE-15-325; ZE-15-350; ZE-15-375; ZE-15-400; ZE-20-150; ZE-20-200; ZE-20-225; ZE-20-250; ZE-20-275; ZE-20-300; ZE-20-325; ZE-20-350; ZE-20-375; ZE-20-400; ZE-30-200; ZE-30-250; ZE-30-300; ZE-30-350 | Bóng nong mạch vành IKAZUCHI Zero | Kaneka Corporation Osaka Plant | Bóng nong mạch vành IKAZUCHI Zero | 2526BV-VT-643 |  | Cái | 50 | Nhật bản |  |  |  | Từ 2024 trở đi | - Đường kính đầu tip: 0.0157'' - Đường kính qua tổn thương: 0.0224'' (0.57mm) - Chất liệu bóng Nylon 12, bên ngoài phủ lớp hydrophilic mới (TR2). - Chiều dài catheter: 1460mm - Đường kính: 1.0; 1.2,1.5; 2.0; 2.25;2.5,2.75; 3.0; 3.25; 3.5; 3.75; 4.0mm - Chiều dài: 6;8; 10; 12; 15; 20; 30 mm |  | 9018 | 7.500.000 | 375.000.000
204 | PP2500386728 | Bóng nong động mạch vành áp lực thường | CÔNG TY TNHH DƯỢC PHẨM KIM THÔNG | [18 empty] | 144.000.000
|  |  |  | Bóng nong động mạch vành áp lực thường | FGSW200009; FGSW200013; FGSW200015; FGSW200017; FGSW200020; FGSW200025; FGSW200029; FGSW200033; FGSW200037; FGSW200041; FGSW200045; FGSW200049; FGSW225009; FGSW225013; FGSW225015; FGSW225017; FGSW225020; FGSW225025; FGSW225029; FGSW225033; FGSW225037; FGSW225041; FGSW225045; FGSW225049; FGSW250009; FGSW250013; FGSW250015; FGSW250017; FGSW250020; FGSW250025; FGSW250029; FGSW250033; FGSW250037; FGSW250041; FGSW250045; FGSW250049; FGSW275009; FGSW275013; FGSW275015; FGSW275017; FGSW275020; FGSW275025; FGSW275029; FGSW275033; FGSW275037; FGSW275041; FGSW275045; FGSW275049; FGSW300009; FGSW300013; FGSW300015; FGSW300017; FGSW300020; FGSW300025; FGSW300029; FGSW300033; FGSW300037; FGSW300041; FGSW300045; FGSW300049; FGSW350009; FGSW350013; FGSW350015; FGSW350017; FGSW350020; FGSW350025; FGSW350029; FGSW350033; FGSW350037; FGSW350041; FGSW350045; FGSW350049; FGSW400009; FGSW400013; FGSW400015; FGSW400017; FGSW400020; FGSW400025; FGSW400029; FGSW400033; FGSW400037; FGSW400041; FGSW400045; FGSW400049; FGSW450009; FGSW450013; FGSW450015; FGSW450017; FGSW450020; FGSW450025; FGSW450029; FGSW450033; FGSW450037; FGSW450041; FGSW450045; FGSW450049 | Bóng nong mạch vành áp lực thường WILMA-SC (Tất cả các size) | Sahajanand Medical Technologies Limited | Bóng nong mạch vành áp lực thường WILMA-SC (Tất cả các size) | 2526BV-VT-644 |  | Cái | 50 | Cộng hòa Ấn Độ |  |  |  | Từ 2024 trở đi | - Bóng nong mạch vành áp lực thường nằm trên hệ thống trục chống xoắn - Chất liệu bóng: Nylon 12. - Đường kính đầu tip (Entry profile): 0.41mm (0.016'') - Thời gian xẹp bóng: dưới 8 giây - Đường kính: 2.0; 2.25; 2.5; 2.75; 3.0; 3.5; 4.0; 4.5mm - Chiều dài: 9; 13; 15; 17; 20; 25; 29; 33; 37; 41; 45; 49mm |  | 9018 | 2.880.000 | 144.000.000
205 | PP2500386729 | Bóng nong mạch vành áp lực thường | CÔNG TY CỔ PHẦN THIẾT BỊ Y TẾ VNT | [18 empty] | 176.000.000
|  |  |  | Bóng nong mạch vành áp lực thường | LTS-125X09TP LTS-150X09TP LTS-200X09TP LTS-225X09TP LTS-250X09TP LTS-275X09TP LTS-300X09TP LTS-350X09TP LTS-400X09TP LTS-450X09TP LTS-125X12TP LTS-150X12TP LTS-200X12TP LTS-225X12TP LTS-250X12TP LTS-275X12TP LTS-300X12TP LTS-350X12TP LTS-400X12TP LTS-450X12TP LTS-125X15TP LTS-150X15TP LTS-200X15TP LTS-225X15TP LTS-250X15TP LTS-275X15TP LTS-300X15TP LTS-350X15TP LTS-400X15TP LTS-450X15TP LTS-125X20TP LTS-125X09TP LTS-150X09TP LTS-200X09TP LTS-225X09TP LTS-250X09TP LTS-275X09TP LTS-300X09TP LTS-350X09TP LTS-400X09TP LTS-450X09TP LTS-125X12TP LTS-150X12TP LTS-200X12TP LTS-225X12TP LTS-250X12TP LTS-275X12TP LTS-300X12TP LTS-350X12TP LTS-400X12TP LTS-450X12TP LTS-125X15TP LTS-150X15TP LTS-200X15TP LTS-225X15TP LTS-250X15TP LTS-275X15TP LTS-300X15TP LTS-350X15TP LTS-400X15TP LTS-450X15TP LTS-125X20TP | LISTON - Semi-Complaint PTCA Balloon Catheter | Công ty Cổ phần Nhà máy Trang thiết bị Y tế USM Healthcare | Bóng nong mạch vành áp lực thường Liston | 2526BV-VT-645 |  | Cái | 40 | Việt Nam |  |  |  | 2025 trở về sau | Vật liệu QuadFlex gắn dấu cản quang platinum. Biên dạng đầu tip 0.017”. Thân gần bằng thép không gỉ với kích thước: 1.25 đến 4.5 mm; thân xa Pebax/Nylon với kích thước: 1.25 đến 4.5 mm Số nếp gấp bóng: 2 và 3 cánh Có 10 kích thước đường kính: từ 1.25 đến 4.5 mm. Có 6 kích thước chiều dài: 09 đến 40 mm Áp suất danh định: 6 atm |  | 9018 | 4.400.000 | 176.000.000
206 | PP2500386732 | Bóng nong (balloon) động mạch vành áp lực thường | CÔNG TY TNHH TẬP ĐOÀN THẦN CHÂU | [18 empty] | 246.750.000
|  |  |  | Bóng nong (balloon) động mạch vành áp lực thường | 512110021610;512110021611; 512110021612; 512110021613; 512110021614; 512110021615; 512110021616; 512110021501; 512110021617; 512110021502; 512110021618; 512110021619; 512110021503; 512110021504; 512110021506; 512110021508; 512110021620; 512110021621; 512110021622; 512110021623; 512110021624; 512110021625; 512110021626; 512110021627; 512110021509; 512110021510; 512110021512; 512110021514; 512110021516; 512110021517; 512110021628; 512110021629; 512110021551; 512110021552; 512110021554; 512110021556; 512110021558; 512110021559; 512110021630; 512110021631; 512110021518; 512110021519; 512110021521; 512110021523; 512110021525; 512110021526; 512110021632; 512110021633; 512110021634; 512110021635; 512110021636; 512110021637; 512110021638; 512110021639; 512110021527; 512110021528; 512110021530; 512110021532; 512110021534; 512110021535; 512110021640; 512110021641; 512110021642; 512110021643; 512110021644; 512110021645; 512110021646; 512110021647; 512110021536; 512110021537; 512110021539; 512110021541; 512110021543; 512110021544; 512110021648; 512110021546; 512110021547; 512110021549; 512110021649; 512110021650; 512110021651; 512110021652; 512110021653; 512110021654; 512110021655 | Bóng nong động mạch vành Invader PTCA | ALVIMEDICA TIBBI URUNLER SANAYI VE DIS TIC A.S | Bóng nong (balloon) động mạch vành áp lực thường | 2526BV-VT-648 |  | Cái | 50 | Turkey |  |  |  | 2025 trở đi | . Đầu típ 0.017" chất liệu PEBA có phủ Hydrophilic . Chất liệu bóng: Nylon 12. Gấp bóng 3 cánh . Đường kính bóng 1.25; 1.5; 2.0; 2.25; 2.5; 2.75; 3.0; 3.25; 3.5; 3.75; 4.0; 4.5; 5.0mm . Chiều dài bóng 6; 10; 12; 15; 20; 25; 30; 34mm . Có 2 điểm đánh dấu cản quang . Chiều dài hệ thống đưa bóng 144 cm . Áp lực nở thường 8 atm . Áp lực căng bóng tối đa 16 atm . Áp lực vỡ bóng trung bình 20atm |  | 9018 | 4.935.000 | 246.750.000
207 | PP2500386733 | Bóng nong mạch vành áp lực thường | CÔNG TY CỔ PHẦN THIẾT BỊ VẬT TƯ Y TẾ THANH HÓA | [18 empty] | 168.000.000
|  |  |  | Bóng nong mạch vành áp lực thường | 801-1005; 801-1205; 801-1505; 801-1705; 801-2005; 801-2205; 801-2505; 801-2705; 801-3005; 801-3205; 801-3505; 801-3705; 801-4005; 801-1008; 801-1208; 801-1508; 801-1708; 801-2008; 801-2208; 801-2508; 801-2708; 801-3008; 801-3208; 801-3508; 801-3708; 801-4008; 801-1010; 801-1210; 801-1510; 801-1710; 801-2010; 801-2210; 801-2510; 801-2710; 801-3010; 801-3210; 801-3510; 801-3710; 801-4010; 801-1012; 801-1212; 801-1512; 801-1712; 801-2012; 801-2212; 801-2512; 801-2712; 801-3012; 801-3212; 801-3512; 801-3712; 801-4012; 801-1015; 801-1215; 801-1515; 801-1715; 801-2015; 801-2215; 801-2515; 801-2715; 801-3015; 801-3215; 801-3515; 801-3715; 801-4015; 801-1020; 801-1220; 801-1520; 801-1720; 801-2020; 801-2220; 801-2520; 801-2720; 801-3020; 801-3220; 801-3520; 801-3720; 801-4020; 801-1025; 801-1225; 801-1525; 801-1725; 801-2025; 801-2225; 801-2525; 801-2725; 801-3025; 801-3225; 801-3525; 801-3725; 801-4025; 801-1030; 801-1230; 801-1530; 801-1730; 801-2030; 801-2230; 801-2530; 801-2730; 801-3030; 801-3230; 801-3530; 801-3730; 801-4030 | Artimes Balloon Dilatation Catheter | BrosMed Medical Co., Ltd | Bóng nong mạch vành (Artimes Balloon Dilatation Catheter) | 2526BV-VT-649 |  | Cái | 40 | Trung Quốc |  |  |  | 2024-2025 | - 2 lớp phủ Hydrophilic - Tip profile 0.016'', Crossing profile 0.0186". - Tương thích ống thông 6F cho kỹ thuật Kissing balloon. - Đường kính: 1.0 mm - 4.0 mm. Chiều dài: 5mm - 30 mm. - Áp lực bình thường (NP): 6 atm; Áp lực vỡ bóng (RBP): 14atm |  | 9018 | 4.200.000 | 168.000.000
208 | PP2500386734 | Bóng nong mạch vành áp lực thường | CÔNG TY TNHH TRANG THIẾT BỊ Y TẾ KTA | [18 empty] | 148.400.000
|  |  |  | Bóng nong mạch vành áp lực thường | 79003 ; 79010 ; 73503 ; 79017 ; 71103 ; 79026 ; 79210; 79601; 79663 | HAWK™ PTCA Balloon Dilatation Catheter | Umbra medical products, Inc | HAWK™ PTCA Balloon Dilatation Catheter | 2526BV-VT-650 |  | Cái | 20 | Mỹ |  |  |  | Năm 2024 trở về sau | Chất liệu bóng nong Nylon 12; lớp phủ lubeplus. Áp lực thường 6atm, vỡ bóng 16 atm. Đường kính đầu gần 2.0F; đầu xa 2.7F. Chiều dài catheter 142cm. Đường kính từ 1.5 đến 4.0mm. Chiều dài từ 4-40mm. |  | 9018 | 7.420.000 | 148.400.000
209 | PP2500386737 | Bóng nong mạch vành đầu tip nhỏ | CÔNG TY CỔ PHẦN DƯỢC VINAPHAM | [18 empty] | 210.000.000
|  |  |  | Bóng nong mạch vành đầu tip nhỏ | 501xxxxx; 502xxxxx; 503xxxxx; 504xxxxx; 505xxxxx; | CONQUERORTM PTCA Balloon Catheter | APT Medical Inc | CONQUERORTM PTCA Balloon Catheter | 2526BV-VT-653 |  | Cái | 50 | Trung Quốc |  |  |  | 2024 trở về sau | Bóng nong mạch vành khẩu kính đầu vào 0.0158", đầu tip thuôn mềm chất liệu polymer không gây chấn thương mạch. Marker cản quang bằng Pt-Ir. Áp suất định danh: 8atm. Áp suất vỡ bóng: từ 12-14 atm. Loại đường kính 1mm được tối ưu hóa cho các ca CTO, hẹp nặng hoặc các tổn thương phức tạp khác. Đường kính bóng từ 1-5mm. Chiều dài bóng từ 6-30mm. |  |  | 4.200.000 | 210.000.000
210 | PP2500386739 | Bóng nong động mạch vành áp lực thường đường kính từ 1.5mm -5.0mm | CÔNG TY CỔ PHẦN CÔNG NGHỆ Y TẾ VIỆT ĐỨC | [18 empty] | 80.000.000
|  |  |  | Bóng nong động mạch vành áp lực thường đường kính từ 1.5mm -5.0mm | 25022XXX 25023XXX | Maya | Arthesys | Bóng nong mạch vành áp lực thường, Maya | 2526BV-VT-655 |  | Cái | 20 | Pháp |  |  |  | 2024 trở về sau | Bóng nong động mạch vành loại áp lực thường - Có Tip Profile: 0.016''(0.016'' bằng 0.41mm=0.39mm+0.02) - Chất liệu bóng: Polyamide (Nylon chính là Polyamide, Nylon12 là một loại Polyamide) - Chất liệu thân: Pebax (PEBA chính là Pebax) - Có phủ hydrophilic - Dải marker đánh dấu cản quang: Plantium/ Iridium - Áp lực: NP*: 6 bar, RBP*: 16 bar; - Đường kính bóng có tối thiểu 12 cỡ từ 1.50-5.00mm; - Chiều dài bóng có tối thiểu 9 cỡ: 8-45mm. - Chiều dài ống thông sử dụng: 140cm; - Bóng 3 nếp gấp cho đường kính > 1.5mm - Bóng 2 nếp gấp cho đường kính 1.5mm |  |  | 4.000.000 | 80.000.000
211 | PP2500386740 | Bóng nong mạch vành kỹ thuật POT và DOT áp lực cao 22atm, vai bóng ngắn 0.6mm | CÔNG TY CỔ PHẦN THIẾT BỊ VẬT TƯ Y TẾ THANH HÓA | [18 empty] | 280.000.000
|  |  |  | Bóng nong mạch vành kỹ thuật POT và DOT áp lực cao 22atm, vai bóng ngắn 0.6mm | 833-xxxx | POT PTCA Balloon Dilatation Catheter | BrosMed Medical Co., Ltd | Bóng nong mạch vành POT | 2526BV-VT-656 |  | Cái | 40 | Trung Quốc |  |  |  | 2024-2025 | - Đường kính bóng: có 10 kích thước từ 2.25-5.0mm - Chiều dài bóng: 6-15mm. - Chiều dài đầu tip: 2mm; 2.5mm. - Kích thước trục gần: 2F - Kích thước trục xa: 2.55/2.6F. - Chiều dài Catheter: 140cm - Lớp ngoài phủ ái nước, lòng dây dẫn phủ Silicone. |  | 9018 | 7.000.000 | 280.000.000
212 | PP2500386741 | Bóng nong mạch vành áp lực thường | CÔNG TY CỔ PHẦN TRANG THIẾT BỊ Y TẾ ĐỨC TÍN | [18 empty] | 150.000.000
|  |  |  | Bóng nong mạch vành áp lực thường | DPC1206; DPC1506; DPC1706; DPC2006; DPC2206; DPC2506; DPC2706; DPC3006; DPC3206; DPC3506; DPC3706; DPC4006; DPC1208; DPC1508; DPC1708; DPC2008; DPC2208; DPC2508; DPC2708; DPC3008; DPC1210; DPC1510; DPC1710; DPC2010; DPC2210; DPC2510; DPC2710; DPC3010; DPC3210; DPC3510; DPC3710; DPC4010; DPC1212; DPC1512; DPC1712; DPC2012; DPC2212; DPC2512; DPC2712; DPC3012; DPC3212; DPC3512; DPC3712; DPC4012; DPC1215; DPC1515; DPC1715; DPC2015; DPC2215; DPC2515; DPC2715; DPC3015; DPC3215; DPC3515; DPC3715; DPC4015; DPC4515; DPC5015; DPC1220; DPC1520; DPC1720; DPC2020; DPC2220; DPC2520; DPC2720; DPC3020; DPC3220; DPC3520; DPC3720; DPC4020; DPC4520; DPC5020; DPC1525; DPC1725; DPC2025; DPC2225; DPC2525; DPC2725; DPC3025; DPC3225; DPC3525; DPC3725; DPC4025; DPC1530; DPC1730; DPC2030; DPC2230; DPC2530; DPC2730; DPC3030; DPC3230; DPC3530; DPC3730; DPC4030 | PTCA Balloon Dilatation Catheter (DPC Series) | Beijing Demax Medical Technology Co.,Ltd. | PTCA Balloon Dilatation Catheter (DPC Series) | 2526BV-VT-657 |  | Cái | 50 | Trung Quốc |  |  |  | Từ năm 2025 trở về sau | '-Bóng áp lực thường, Áp suất NP 6 bar. Áp suất RBP 14-16 bar - Chất liệu bóng Pebax hoặc tương đương - Xâm nhập tổn thương 0.016''(0.40mm) - Đầu gần thân 2,0F, đầu xa thân 2.7F . - Phủ lớp ái nước. Đầu típ thuôn, dài 2.0 mm. - Khẩu kính băng qua tổn thương 0.024" - Đường kính bóng 1.25, 1.5, 1.75, 2.0, 2.25, 2.5, 2.75, 3.0, 3.25, 3.5, 3.75, 4.0, 4.5, 5.0mm. - Dài 6, 8, 10, 12, 15, 20, 25, 30 mm |  | 9018.9090 | 3.000.000 | 150.000.000
213 | PP2500386742 | Bóng nong mạch vành phủ thuốc Sirolimus | CÔNG TY CỔ PHẦN DƯỢC PHẨM TRUNG ƯƠNG CPC1 | [18 empty] | 250.000.000
|  |  |  | Bóng nong mạch vành phủ thuốc Sirolimus | CMT15010; CMT15015; CMT15020; CMT15025; CMT15030; CMT15035; CMT15040; CMT20010; CMT20015; CMT20020; CMT20025; CMT20030; CMT20035; CMT20040; CMT22510; CMT22515; CMT22520; CMT22525; CMT22530; CMT22535; CMT22540; CMT25010; CMT25015; CMT25020; CMT25025; CMT25030; CMT25035; CMT25040; CMT27510; CMT27515; CMT27520; CMT27525; CMT27530; CMT27535; CMT27540; CMT30010; CMT30015; CMT30020; CMT30025; CMT30030; CMT30035; CMT30040; CMT35010; CMT35015; CMT35020; CMT35025; CMT35030; CMT35035; CMT35040; CMT40010; CMT40015; CMT40020; CMT40025; CMT40030; CMT40035; CMT40040 | Magic Touch | Envision Scientific Pvt. Ltd. | Bóng nong mạch vành phủ thuốc - Magic Touch Sirolimus Coated Balloon Catheter | 2526BV-VT-658 |  | Cái | 10 | Ấn Độ |  |  |  | 2024-2025 | - Bóng nong mạch vành phủ thuốc Sirolimus. - Đường kính bóng: 1.50mm, 2.00mm, 2.25mm, 2.50mm, 2.75mm, 3.00mm, 3.50mm, 4.00mm - Chiều dài bóng: 10mm, 15mm, 20mm, 25mm, 30mm, 35mm, 40mm. - Chất liệu: Polyamide. - Hàm lượng thuốc 1.27µg/mm², chất mang thuốc phospholipid. |  | 90189090 | 25.000.000 | 250.000.000
214 | PP2500386743 | Bóng nong can thiệp mạch vành có phủ thuốc | CÔNG TY CỔ PHẦN DƯỢC PHẨM THỐNG NHẤT | [18 empty] | 630.000.000
|  |  |  | Bóng nong can thiệp mạch vành có phủ thuốc | 365110; 365111; 365112; 365113; 365114; 365120; 365121; 365122; 365123; 365124; 365125; 365126; 365127; 365128; 365129; 365130; 365131; 365132; 365133; 365134; 365135; 365136; 365137; 365138; 365139 | Bóng nong can thiệp mạch vành có phủ thuốc Paclitaxel Pantera Lux | Biotronik AG | Bóng nong can thiệp mạch vành có phủ thuốc Paclitaxel Pantera Lux | 2526BV-VT-659 |  | Cái | 30 | Thuỵ Sĩ |  |  |  | 2024 trở đi | - Bóng mạch vành phủ thuốc Paclitaxel (3.0µg/mm2). - Thuốc chống tăng sinh Paclitaxel được hấp thu trên hợp chất hữu cơ kị nước Butyryl-tri-hexyl citrate (BTHC) - Đủ kích thước khác nhau: + Đường kính 2.0, 2.5, 3.0, 3.5, 4.0mm + Chiều dài: 10, 15, 20, 25, 30mm. |  | 9018 | 21.000.000 | 630.000.000
215 | PP2500386744 | Bóng nong mạch vành phủ thuốc | CÔNG TY CỔ PHẦN THƯƠNG MẠI Y TẾ TÂM VIỆT | [18 empty] | 230.000.000
|  |  |  | Bóng nong mạch vành phủ thuốc | iVascular Essential Pro BCDPR14N150150010; BCDPR14N150150015; BCDPR14N150150020; BCDPR14N150150030; BCDPR14N150200010; BCDPR14N150200015; BCDPR14N150200020; BCDPR14N150200025; BCDPR14N150200030; BCDPR14N150200040; BCDPR14N150225010; BCDPR14N150225015; BCDPR14N150225020; BCDPR14N150225025; BCDPR14N150225030; BCDPR14N150225040; BCDPR14N150250010; BCDPR14N150250015; BCDPR14N150250020; BCDPR14N150250025; BCDPR14N150250030; BCDPR14N150250040; BCDPR14N150275010; BCDPR14N150275015; BCDPR14N150275020; BCDPR14N150275025; BCDPR14N150275030; BCDPR14N150275040; BCDPR14N150300010; BCDPR14N150300015; BCDPR14N150300020; BCDPR14N150300025; BCDPR14N150300030; BCDPR14N150300040; BCDPR14N150325010; BCDPR14N150325015; BCDPR14N150325020; BCDPR14N150325025; BCDPR14N150325030; BCDPR14N150325040; BCDPR14N150350010; BCDPR14N150350015; BCDPR14N150350020; BCDPR14N150350025; BCDPR14N150350030; BCDPR14N150350040; BCDPR14N150375010; BCDPR14N150375015; BCDPR14N150375020; BCDPR14N150375025; BCDPR14N150375030; BCDPR14N150375040; BCDPR14N150400010; BCDPR14N150400015; BCDPR14N150400020; BCDPR14N150400025; BCDPR14N150400030; BCDPR14N150400040; BCDPR14N150425010; BCDPR14N150425015; BCDPR14N150425020; BCDPR14N150425025; BCDPR14N150425030; BCDPR14N150425040; BCDPR14N150450010; BCDPR14N150450015; BCDPR14N150450020; BCDPR14N150450025; BCDPR14N150450030; BCDPR14N150450040 | iVascular Essential Pro | Life Vascular Devices Biotech S.L | iVascular Essential Pro | 2526BV-VT-660 |  | Cái | 10 | Tây Ban Nha |  |  |  | 2024-2026 | Bóng nong động mạch vành phủ thuốc paclitaxel. Marker làm bằng hợp chất Tungsten và polymer. - Áp suất NP: 6 bar. Áp suất RPB: 16bar - Tương thích với ống thông 5F, 6F - Tối thiểu 11 kích thước đường kính từ 1.50 đến 4.50 (mm). Tối thiểu 6 kích thước chiều dài: 10 đến 40 (mm) |  | 9018 | 23.000.000 | 230.000.000
216 | PP2500386745 | Bóng động mạch vành có phủ thuốc | CÔNG TY CỔ PHẦN HANMEDIC VIỆT NAM | [18 empty] | 160.000.000
|  |  |  | Bóng động mạch vành có phủ thuốc | R x.xx-xx | RESTORE DEB | CardionovumGmbH | Bóng nong động mạch vành phủ thuốc Paclitaxel RESTORE DEB | 2526BV-VT-661 |  | Cái | 10 | Đức |  |  |  | Từ năm 2025 trở về sau | - Bóng nong động mạch vành có tẩm thuốc Paclitaxel 3 µg/mm2 - Chiều dài catheter 140cm - Thân gần 1.8F, thân xa 2.6F. Khẩu kính thâm nhập: 0.016" - Chiều dài tối thiểu 15mm, tối đa 30mm; Đường kính tối thiểu 2.00, tối đa 4.00mm; - Áp lực thường: 6 atm - Áp suất nổ bóng: 22 atm |  | 9018 | 16.000.000 | 160.000.000
217 | PP2500386746 | Bóng nong động mạch vành phủ thuốc | CÔNG TY TNHH THƯƠNG MẠI TỔNG HỢP VẬT TƯ Y TẾ | [18 empty] | 560.000.000
|  |  |  | Bóng nong động mạch vành phủ thuốc | PRV020010RX; PRV020015RX; PRV020020RX; PRV020025RX; PRV020030RX; PRV022510RX; PRV022515RX; PRV022520RX; PRV022525RX; PRV025010RX; PRV025015RX; PRV025020RX; PRV025025RX; PRV025030RX; PRV027510RX; PRV027515RX; PRV027520RX; PRV027525RX; PRV030010RX; PRV030015RX; PRV030020RX; PRV030025RX; PRV030030RX; PRV035010RX; PRV035015RX; PRV035020RX; PRV035025RX; PRV035030RX; PRV040010RX; PRV040015RX; PRV040020RX; PRV040025RX; PRV040030RX | Prevail Paclitaxel-coated PTCA Balloon Catheter | Medtronic Ireland | Bóng nong mạch vành phủ thuốc Paclitaxel Prevail | 2526BV-VT-662 |  | Cái | 20 | Ireland |  |  |  | 2025 trở về sau | Bóng nong động mạch vành phủ thuốc Paclitaxel với liều lượng thuốc phủ 3,5 μg/mm2 . Bóng có 5 nếp gấp; áp lực thường 8atm, áp lực vỡ bóng 14atm. Đường kính tối thiểu 2.0 mm, đường kính tối đa 4.0 mm. Chiều dài bóng: bao gồm các loại 10mm, 15mm, 20mm, 25mm, 30mm |  | 9018 | 28.000.000 | 560.000.000
218 | PP2500386749 | Bóng nong mạch vành phủ thuốc sirolimus | CÔNG TY CỔ PHẦN DƯỢC VINAPHAM | [18 empty] | 600.000.000
|  |  |  | Bóng nong mạch vành phủ thuốc sirolimus | AX1015r; AX1515r; AX2015r; AX2515r; AX3015r; AX3515r; AX4015r; AX1020r; AX1520r; AX2020r; AX2520r; AX3020r; AX3520r; AX4020r; AX1025r; AX1525r; AX2025r; AX2525r; AX3025r; AX3525r; AX4025r; AX10275r; AX15275r; AX20275r; AX25275r; AX30275r; AX35275r; AX40275r; AX1030r; AX1530r; AX2030r; AX2530r; AX3030r; AX3530r; AX4030r; AX1035r; AX1535r; AX2035r; AX2535r; AX3035r; AX3535r; AX4035r; AX1040r; AX1540r; AX2040r; AX2540r; AX3040r; AX3540r; AX4040r. | Alex-R | Alco Advanced Lightweight Constructions GmbH | Bóng nong mạch vành phủ thuốc sirolimus Alex-R các các cỡ | 2526BV-VT-665 |  | Cái | 30 | Đức |  |  |  | 2024 trở về sau | Nồng độ phủ thuốc: 1.4 µg sirolimus/mm2 Chiều dài ống thông 140cm, cách đầu tip 25cm Đường kính bóng: 2.0, 2.5, 2.75, 3.0, 3.5, 4.0mm Chiều dài bóng: 10,15,20,25,30,35,40mm Đường kính băng qua tổn thương 0.017'' Đường kính trong tương thích với ống thông 0.058'' Đường kính ngoài tương thích với vi dây dẫn 0.014'' Đạt tiêu chuẩn CE Xuất xứ: G7 |  |  | 20.000.000 | 600.000.000
219 | PP2500386751 | Bóng nong mạch vành phủ thuốc Sirolimus | CÔNG TY TNHH BÁCH MEDICAL | [18 empty] | 358.000.000
|  |  |  | Bóng nong mạch vành phủ thuốc Sirolimus | MOZS20009; MOZS20012; MOZS20014; MOZS20015; MOZS20017; MOZS20020; MOZS20025; MOZS20030; MOZS22509; MOZS22514; MOZS22517; MOZS22520; MOZS22525; MOZS22530; MOZS25009; MOZS25014; MOZS25017; MOZS25020; MOZS25025; MOZS25030; MOZS27509; MOZS27514; MOZS27517; MOZS27520; MOZS27525; MOZS27530; MOZS30009; MOZS30014; MOZS30017; MOZS30020; MOZS30025; MOZS30030; MOZS35009; MOZS35014; MOZS35017; MOZS35020; MOZS35025; MOZS35030; MOZS40009; MOZS40014; MOZS40017; MOZS40020; MOZS40025; MOZS40030; MOZS45009; MOZS45014; MOZS45017; MOZS45020; MOZS45025; MOZS45030 | Mozec SEB | Meril Life Sciences Private Limited | Mozec SEB | 2526BV-VT-667 |  | Cái | 20 | Ấn Độ |  |  |  | 2024 trở về sau | - Bóng nong có chất liệu bán đàn hồi, được phủ thuốc Sirolimus kết hợp hạt nano lipid rắn (SLN), nồng độ phủ thuốc 3.0 μg/mm² - Áp lực tối đa: 14/16 ATM; Áp lực bơm bóng: 7 ATM - Guidewire tương thích 0.014" - Có điểm cản quang trên thân bóng - Đường kính bóng: 2.0; 2.25; 2.5; 2.75; 3.0; 3.5; 4.0; 4.5 mm - Chiều dài bóng: 9; 12; 14; 15; 17; 20; 25; 30 mm - Chiều dài khả dụng: 142cm - Đạt tiêu chuẩn CE số: 1434-MDD-309/2021 và 1434-MDD-310/2021, có hiệu lực gia hạn đến 31/12/2027. |  | 9018 | 17.900.000 | 358.000.000
220 | PP2500386753 | Bóng nong Tĩnh mạch Ngoại biên | CÔNG TY TNHH THƯƠNG MẠI VÀ DỊCH VỤ Y TẾ DMEC | [18 empty] | 168.000.000
|  |  |  | Bóng nong Tĩnh mạch Ngoại biên | ATG80122; ATG80124; ATG80126; ATG80142; ATG80144; ATG80146; ATG80162; ATG80164; ATG80166; ATG80182; ATG80184; ATG80186; ATG80202; ATG80204; ATG80222; ATG80224; ATG80242; ATG80244; ATG80262; ATG80264; ATG120122; ATG120124; ATG120126; ATG120142; ATG120144; ATG120146; ATG120162; ATG120164; ATG120166; ATG120182; ATG120184; ATG120186; ATG120202; ATG120204; ATG120222; ATG120224; ATG120242; ATG120244; ATG120262; ATG120264 | Atlas Gold PTA Dilatation Catheter | Bard Peripheral Vascular, INC. | Atlas®Gold | 2526BV-VT-668 |  | Cái | 10 | Mỹ |  |  |  | Năm 2025 trở về sau | Cấu tạo: - Hai điểm đánh dấu phóng xạ. - Chiều dài Catheter: 80/120 cm - Bóng có áp lực làm việc bình thường (tối đa): 6 atm. - áp lực vỡ bóng (tối đa): 18 atm. Kích thước: - Chiều dài bóng: 20 - 60 mm - Đường kính bóng : 12 - 26 mm |  | 9018 | 16.800.000 | 168.000.000
221 | PP2500386755 | Bóng chẹn cổ túi phình mạch não 2 nòng loại mạch ngã ba | CÔNG TY CỔ PHẦN ĐẦU TƯ VÀ PHÁT TRIỂN Y TẾ VIỆT NHẬT | [18 empty] | 139.125.000
|  |  |  | Bóng chẹn cổ túi phình mạch não 2 nòng loại mạch ngã ba | BC04xxXC | MicroVention | MicroVention Costa Rica S.R.L. | Bóng chẹn cổ túi phình mạch não 2 nòng Scepter XC | 2526BV-VT-670 |  | Cái | 5 | Costa Rica |  |  |  | 2023 trở về sau | Bóng phù hợp với các giải phẫu phức tạp. Có lớp phủ hydrophilic. Chỉ định bóng chèn cổ túi phình mạch não cổ rộng. Kích thước đường kính 4.0mm, chiều dài 11mm. Chiều dài đầu xa 5mm. |  | 90189090 | 27.825.000 | 139.125.000
222 | PP2500386756 | Bóng tắc mạch | CÔNG TY CỔ PHẦN ÁNH DƯƠNG ASIA VIỆT NAM | [18 empty] | 85.000.000
|  |  |  | Bóng tắc mạch | 104-4310 104-4112 104-4520 104-4530 | HyperGlide | Micro Therapeutics Inc dba EV3 Neurovascular | Bóng tắc mạch HyperGlide | 2526BV-VT-671 |  | Cái | 5 | Mỹ |  |  |  | 2024 trở về sau | Bóng tắc mạch dùng để chèn cổ túi phình trong nút phình động mạch não cổ rộng mạch vị trí mạch thẳng. Bóng có đường kính bóng 3mm, 4mm, 5mm chiều dài bóng 10, 15, 20 và 30 mm. Đường kính đầu gần 2.8 F, đường kính đầu xa 2.2 F, chiều dài Tip 4 mm, đi kèm dây dẫn 0.010" |  |  | 17.000.000 | 85.000.000
223 | PP2500386757 | Bóng tắc mạch hỗ trợ đặt coil | CÔNG TY CỔ PHẦN ÁNH DƯƠNG ASIA VIỆT NAM | [18 empty] | 130.000.000
|  |  |  | Bóng tắc mạch hỗ trợ đặt coil | 104-4370 104-4470 104-4420 104-4715 | HyperForm | Micro Therapeutics Inc dba EV3 Neurovascular | Bóng tắc mạch HyperForm | 2526BV-VT-672 |  | Cái | 5 | Mỹ |  |  |  | 2024 trở về sau | Bóng có đường kính bóng 3mm, 4mm, 7mm, chiều dài bóng 7mm, 15 mm, 20 mm. Đường kính đầu gần 2.8 F. Đường kính đầu xa: 2.2F, 2.5F và 3F Bóng giúp hỗ trợ việc đặt coil đối với các túi phồng mạch não ở vị trí ngã ba mạch . Kèm dây dẫn 0.010" |  |  | 26.000.000 | 130.000.000
224 | PP2500386758 | Bóng nong mạch vành loại CTO | CÔNG TY CỔ PHẦN TRANG THIẾT BỊ Y TẾ ĐỨC TÍN | [18 empty] | 147.000.000
|  |  |  | Bóng nong mạch vành loại CTO | 085-006-134; 085-010-134; 085-015-134; 110-006-134; 110-010-134; 110-015-134; 110-020-134 | NIC Nano hydro; NIC 1.1 hydro | SIS Medical AG | Bóng nong mạch vành không giãn nở, NIC Nano Hydro/ NIC 1.1 Hydro | 2526BV-VT-673 |  | Cái | 20 | Thuỵ Sĩ |  |  |  | Từ năm 2025 trở về sau | '- Bóng nong được đến áp lực 21 atm - Khẩu kính vào tổn thương 0.016". - Khẩu kính băng qua tổn thương 0,0195"; 0,0205". - Guiding Catheter tối thiểu tương thích: 5F. - 1 marker. - Phủ lớp hydrophilic ưa nước - Kích thước Ø 0.85 x 6,10,15 mm; Ø 1.1 x 6,10,15,20 mm |  | 9018.9090 | 7.350.000 | 147.000.000
225 | PP2500386760 | Bóng nong mạch vành chuyên dụng cho CTO | CÔNG TY TNHH DƯỢC PHẨM KIM THÔNG | [18 empty] | 150.000.000
|  |  |  | Bóng nong mạch vành chuyên dụng cho CTO | ZN-4-075, ZN-4-150, ZN-4-200, ZN-4-250, ZN-4-300, ZN-4-350, ZN-6-100, ZN-10-150, ZN-10-200, ZN-10-225, ZN-10-250, ZN-10-275, ZN-10-300, ZN-10-350, ZN-15-150, ZN-15-200, ZN-15-225, ZN-15-250, ZN-15-275, ZN-15-300, ZN-15-350, ZN-20-200, ZN-20-250, ZN-20-300, ZN-30-200, ZN-30-250, ZN-30-300, ZN-30-350 | Bóng nong mạch vành ZINRAI | Kaneka Corporation Osaka Plant | Bóng nong mạch vành ZINRAI | 2526BV-VT-675 |  | Cái | 20 | Nhật bản |  |  |  | Từ 2024 trở đi | - Đường kính đầu tip 0.0157''. - Chất liệu bóng Nylon 12, bên ngoài phủ lớp hydrophilic mới (TR2). - Chiều dài catheter: 1460mm - Chất liệu ống thông thép không gỉ (Stainless steel). - Áp suất thông thường: 6atm, áp suất giới hạn: 14atm. - Đường kính: 0.75; 1.0; 1.5; 2.0; 2.25; 2.5; 2.75; 3.0; 3.5mm - Chiều dài: 4; 6; 10; 15; 20; 30 mm |  | 9018 | 7.500.000 | 150.000.000
226 | PP2500386761 | Bóng nong mạch vành bán đàn hồi chịu được áp lực cao 21atm | CÔNG TY CỔ PHẦN HANMEDIC VIỆT NAM | [18 empty] | 75.839.400
|  |  |  | Bóng nong mạch vành bán đàn hồi chịu được áp lực cao 21atm | xxxxxx340; xxxxxx660 | "Grip" và "Grip TT" | Acrostak (Schweiz) AG | Bóng nong mạch vành bán đàn hồi chịu được áp lực cao 21atm với 16 điểm nổi trên 4 dãy của thân bóng "Grip" và "Grip TT" các cỡ | 2526BV-VT-676 |  | Cái | 10 | Thụy Sĩ |  |  |  | Từ năm 2025 trở về sau | - Chất liệu bóng: Polyamide - Chiều dài hệ thống: 138 cm - Tương thích guidewire catheter: 5F - Có 2 loại đầu tip: 2mm và 4mm - Áp lực định danh: 11 atm; Áp lực nổ tối đa: 21 atm - Có 2 marker Kích thước: - Đường kính: 2.5mm; 3.0mm; 3.5mm; 4.0mm - Chiều dài: 8mm; 12mm; 16mm |  | 9018 | 7.583.940 | 75.839.400
227 | PP2500386762 | Bóng nong động mạch vành có gắn lưỡi dao | CÔNG TY CỔ PHẦN XUẤT NHẬP KHẨU THIẾT BỊ Y TẾ HƯNG BÌNH | [18 empty] | 440.000.000
|  |  |  | Bóng nong động mạch vành có gắn lưỡi dao | H74939403062000; H74939403062250; H74939403062500; H74939403062750; H74939403063000; H74939403063250; H74939403063500; H74939403063750; H74939403064000; H74939403102000; H74939403102250; H74939403102500; H74939403102750; H74939403103000; H74939403103250; H74939403103500; H74939403103750; H74939403104000; H74939403152000; H74939403152250; H74939403152500; H74939403152750; H74939403153000; H74939403153250; H74939403153500; H74939403153750; H74939403154000 | Wolverine Coronary Cutting Balloon MONORAIL Microsurgical Dilatation Device | Boston Scientific Limited | Wolverine Coronary Cutting Balloon MONORAIL Microsurgical Dilatation Device | 2526BV-VT-677 |  | Cái | 20 | Ireland |  |  |  | 2025 trở về sau | Bóng nong có gắn lưỡi dao nhỏ, đầu đệm (bumper tip). Chiều dài lưỡi dao có các cỡ: 6mm, 10mm và 15mm. Có 3 hoặc 4 lưỡi dao gắn dọc trên bề mặt ngoài của sản phẩm. Đường kính: 2.0mm - 4.0mm (2mm - 3.25mm là loại có 3 lưỡi dao; 3.5mm - 4.0mm là loại có 4 lưỡi dao). Trục được phủ Z-Glide Hydrophilic. |  | 9018 | 22.000.000 | 440.000.000
228 | PP2500386763 | Bóng nong mạch vành chuyên dùng cho CTO | CÔNG TY CỔ PHẦN OVI VINA | [18 empty] | 164.000.000
|  |  |  | Bóng nong mạch vành chuyên dùng cho CTO | CL1006CTO, CL1010CTO, CL1012CTO, CL1015CTO, CL1106CTO, CL1110CTO, CL1112CTO, CL1115CTO, CL12506CTO, CL12510CTO, CL12512CTO, CL12515CTO | ClearLine | Newtech Medical Devices | ClearLine-CTO | 2526BV-VT-678 |  | Cái | 20 | Cộng hòa Ấn Độ |  |  |  | 2025 | "Bóng nong mạch vành chuyên dùng cho CTO: - Chất liệu bóng: Pebax/Nylon - Biên dạng đầu vào: 0.016 inch - Chất liệu trục: Ống thép không gỉ - Đường kính ngoài trục đoạn xa 2.6 - 2.7F, đoạn gần 1.9F - Chiều dài hữu dụng: 142cm ± 2% - Dây dẫn hướng: 0.014 inch. Tương thích ống thông: 5F - Áp suất danh nghĩa: 6atm. - Áp suất vỡ bóng định mức: 20atm. - Áp suất vỡ bóng trung bình: 24atm. - Nếp gắp bóng: Bóng gắp đôi - Tỷ lệ tuân thủ trung bình: 15% - Lớp phủ: S-Lube ái nước - Đường kính (mm): 1.00; 1.10; 1.25. - Chiều dài (mm): 6, 10, 12, 15. - Chứng chỉ: ISO 13485, CE và ISO 14971." |  | 9018 | 8.200.000 | 164.000.000
229 | PP2500386764 | Bóng nong mạch vành cho tổn thương CTO và tổn thương nhỏ hẹp | CÔNG TY CỔ PHẦN THIẾT BỊ VẬT TƯ Y TẾ THANH HÓA | [18 empty] | 84.000.000
|  |  |  | Bóng nong mạch vành cho tổn thương CTO và tổn thương nhỏ hẹp | 801-1005; 801-1205; 801-1505; 801-1705; 801-2005; 801-2205; 801-2505; 801-2705; 801-3005; 801-3205; 801-3505; 801-3705; 801-4005; 801-1008; 801-1208; 801-1508; 801-1708; 801-2008; 801-2208; 801-2508; 801-2708; 801-3008; 801-3208; 801-3508; 801-3708; 801-4008; 801-1010; 801-1210; 801-1510; 801-1710; 801-2010; 801-2210; 801-2510; 801-2710; 801-3010; 801-3210; 801-3510; 801-3710; 801-4010; 801-1012; 801-1212; 801-1512; 801-1712; 801-2012; 801-2212; 801-2512; 801-2712; 801-3012; 801-3212; 801-3512; 801-3712; 801-4012; 801-1015; 801-1215; 801-1515; 801-1715; 801-2015; 801-2215; 801-2515; 801-2715; 801-3015; 801-3215; 801-3515; 801-3715; 801-4015; 801-1020; 801-1220; 801-1520; 801-1720; 801-2020; 801-2220; 801-2520; 801-2720; 801-3020; 801-3220; 801-3520; 801-3720; 801-4020; 801-1025; 801-1225; 801-1525; 801-1725; 801-2025; 801-2225; 801-2525; 801-2725; 801-3025; 801-3225; 801-3525; 801-3725; 801-4025; 801-1030; 801-1230; 801-1530; 801-1730; 801-2030; 801-2230; 801-2530; 801-2730; 801-3030; 801-3230; 801-3530; 801-3730; 801-4030 | Artimes Balloon Dilatation Catheter | BrosMed Medical Co., Ltd | Bóng nong mạch vành (Artimes Balloon Dilatation Catheter) | 2526BV-VT-679 |  | Cái | 20 | Trung Quốc |  |  |  | 2024-2025 | Bóng nong mạch vành áp lực thường là bóng bán tuân thủ. Chất liệu bóng Pebax. Được thiết kế cho các tổn thương CTO và các tổn thương hẹp. Bóng có 2 và 3 nếp gấp. - Áp suất định danh 6atm áp suất định mức 14atm, áp suất nổ trung bình 20atm. - Đường kính phần thân gần: 1.9F - Đường kính phần trục thân xa: 2.36F-2.7F. - Chiều dài ống thông sử dụng 140 cm - Khẩu kính vào tổn thương 0.016". - Phủ lớp ưa nước, có hai điểm đánh dấu bằng Platinum-iridium. Có đường kính: Từ 1.0mm đến 4.0mm Có kích thước chiều dài: Từ 5mm đến 30mm. |  | 9018 | 4.200.000 | 84.000.000
230 | PP2500386765 | Bóng nong mạch ngoại biên | CÔNG TY TNHH THƯƠNG MẠI TỔNG HỢP VẬT TƯ Y TẾ | [18 empty] | 350.000.000
|  |  |  | Bóng nong mạch ngoại biên | AB35W03020080; AB35W03030080; AB35W03040080; AB35W03060080; AB35W03080080; AB35W03100080; AB35W03120080; AB35W03150080; AB35W03200080; AB35W04020080; AB35W04030080; AB35W04040080; AB35W04060080; AB35W04080080; AB35W04100080; AB35W04120080; AB35W04150080; AB35W04200080; AB35W05020080; AB35W05030080; AB35W05040080; AB35W05060080; AB35W05080080; AB35W05100080; AB35W05120080; AB35W05150080; AB35W05200080; AB35W06020080; AB35W06030080; AB35W06040080; AB35W06060080; AB35W06080080; AB35W06100080; AB35W06120080; AB35W06150080; AB35W06200080; AB35W07020080; AB35W07030080; AB35W07040080; AB35W07060080; AB35W07080080; AB35W07100080; AB35W07120080; AB35W07150080; AB35W07200080; AB35W08020080; AB35W08030080; AB35W08040080; AB35W08060080; AB35W08080080; AB35W09020080; AB35W09030080; AB35W09040080; AB35W09060080; AB35W09080080; AB35W10020080; AB35W10030080; AB35W10040080; AB35W10060080; AB35W12020080; AB35W12040080; AB35W12060080; AB35W03020135; AB35W03030135; AB35W03040135; AB35W03060135; AB35W03080135; AB35W03100135; AB35W03120135; AB35W03150135; AB35W03200135; AB35W04020135; AB35W04030135; AB35W04040135; AB35W04060135; AB35W04080135; AB35W04100135; AB35W04120135; AB35W04150135; AB35W04200135; AB35W05020135; AB35W05030135; AB35W05040135; AB35W05060135; AB35W05080135; AB35W05100135; AB35W05120135; AB35W05150135; AB35W05200135; AB35W06020135; AB35W06030135; AB35W06040135; AB35W06060135; AB35W06080135; AB35W06100135; AB35W06120135; AB35W06150135; AB35W06200135; AB35W07020135; AB35W07030135; AB35W07040135; AB35W07060135; AB35W07080135; AB35W07100135; AB35W07120135; AB35W07150135; AB35W07200135; AB35W08020135; AB35W08030135; AB35W08040135; AB35W08060135; AB35W08080135; AB35W09020135; AB35W09030135; AB35W09040135; AB35W09060135; AB35W09080135; AB35W10020135; AB35W10030135; AB35W10040135; AB35W10060135; AB35W12020135; AB35W12040135; AB35W12060135; AB35W05020040; AB35W05030040; AB35W05040040; AB35W05060040; AB35W05080040; AB35W05120040; AB35W06020040; AB35W06040040; AB35W06080040; ... | EverCross PTA Catheter | Medtronic Inc. | Bóng nong mạch ngoại biên EverCross | 2526BV-VT-680 |  | Cái | 50 | Mỹ |  |  |  | 2025 trở về sau | Bóng nong mạch ngoại biên tương thích với dây dẫn đường kính tối đa 0.035''. Đường kính: 3mm, 4mm, 5mm, 6mm, 7mm, 8mm, 9mm, 10mm, 12mm Độ dài: 20mm, 30mm, 40mm, 60mm, 80mm, 100mm, 120mm, 150mm, 200mm Độ dài ống thông có gắn bóng 40cm, 80cm, 135cm. Áp lực vỡ bóng tối đa 20atm. Loại bóng: Bán cứng. Thiết kế ống thông lõi kép. Phần xa của ống thông có lớp phủ ái nước. Hai marker đánh dấu. |  | 9018 | 7.000.000 | 350.000.000
231 | PP2500386766 | Bóng nong động mạch ngoại vi áp lực thường | CÔNG TY CỔ PHẦN THIẾT BỊ VẬT TƯ Y TẾ THANH HÓA | [18 empty] | 104.000.000
|  |  |  | Bóng nong động mạch ngoại vi áp lực thường | 803-xxxxxx-xxx | Minerva PTA Balloon Dilatation Catheter | BrosMed Medical Co., Ltd | Bóng nong động mạch ngoại vi (Minerva PTA Balloon Dilatation Catheter) | 2526BV-VT-681 |  | Cái | 20 | Trung Quốc |  |  |  | 2024-2025 | Kích thước chiều dài Catheter: 40cm, 70cm, 90cm, 150cm. Cấu hình đầu thấp 0.020" Dây dẫn tương thích 0.018''. Được thiết kế liền mạch từ đầu đến trục. Áp suất thường: 6atm Áp suất nổ bóng: 14atm Đường kính bóng : 1.5mm-10.0mm và có chiều dài từ 5-200mm. |  | 9018 | 5.200.000 | 104.000.000
232 | PP2500386767 | Bóng nong mạch máu ngoại biên | CÔNG TY CỔ PHẦN HANMEDIC VIỆT NAM | [18 empty] | 138.000.000
|  |  |  | Bóng nong mạch máu ngoại biên | 08PVQxxxxxxAPO; 12PVQxxxxxxAPO; 15PVQxxxxxxAPO | PERSEUS-q 35 | QualiMed Innovative Medizinprodukte GmbH | Bóng nong ngoại vi PERSEUS-q 35 | 2526BV-VT-682 |  | Cái | 20 | Đức |  |  |  | Từ năm 2025 trở về sau | - Chất liệu bóng: Pebax - Tráng phủ Hydrophilic 40cm đầu xa - Khẩu kính đầu tip: 0.95mm - Chiều dài khả dụng Catheter: 80 đến 150cm - GW tương thích 0.035" - Áp lực bơm bóng 7 bar; áp lực tới hạn 13 bar (Ø3.0mm) và 10 bar (> Ø3.5mm) - Đường kính 3mm, 3.5mm, 4mm, 4.5mm, 5mm, 5.5mm, 6mm, 6.5mm, 7.0mm, 8.0mm, 9.0mm, 10mm, 12mm - Độ dài bóng 10mm, 15mm, 20mm, 30mm, 40mm, 60mm, 80mm, 100mm, 120mm, 150mm, 200mm, 220mm, 280mm |  | 9018 | 6.900.000 | 138.000.000
233 | PP2500386768 | Bóng nong can thiệp mạch máu | CÔNG TY CỔ PHẦN THIẾT BỊ VẬT TƯ Y TẾ THANH HÓA | [18 empty] | 104.000.000
|  |  |  | Bóng nong can thiệp mạch máu | 803-xxxxxx-xxx | Minerva PTA Balloon Dilatation Catheter | BrosMed Medical Co., Ltd | Bóng nong động mạch ngoại vi (Minerva PTA Balloon Dilatation Catheter) | 2526BV-VT-683 |  | Cái | 20 | Trung Quốc |  |  |  | 2024-2025 | Bóng nong ngoại biên với thân bóng mềm, linh hoạt - Thiết kế đồng trục - Catheter loại Over the wire (OTW) - Tương thích dây dẫn (Guide wire) 0.018" và hệ thống 4F, 5F - Vật liệu bóng làm bằng Pebax, 5 nếp gấp. - Chiều dài catheter 90cm đến 150cm - Áp lực chuẩn (NP) 6atm - Áp lực tối đa cho phép (RBP) : 14atm - Đường kính bóng : 1.5mm-10.0mm và có chiều dài từ 5-200mm. |  | 9018 | 5.200.000 | 104.000.000
234 | PP2500386769 | Bóng nong mạch ngoại vi áp lực thường | CÔNG TY CỔ PHẦN THƯƠNG MẠI Y TẾ TÂM VIỆT | [18 empty] | 140.000.000
|  |  |  | Bóng nong mạch ngoại vi áp lực thường | iVascular Oceanus Life Vascular Devices (LVD) Biotech S.L/Tây Ban Nha. BPPC14xxxxxxxx, BPPC18xxxxxxxxx, BPPC35xxxxxxxxx | iVascular Oceanus | Life Vascular Devices Biotech S.L | iVascular Oceanus | 2526BV-VT-684 |  | Cái | 20 | Tây Ban Nha |  |  |  | 2024-2026 | Bóng nong ngoại biên có catheter được phủ lớp ái nước. Marker chất liệu tungsten - Bóng đi trên dây dẫn từ 0.014" đến 0,035"; Chiều dài Catheter từ 80cm đến 150cm - Tối thiểu 13 kích thước đường kính bóng từ 1.5 đến 12 (mm) - Tối thiểu 7 kích thước chiều dài bóng từ 20 đến 200 (mm) |  | 9018 | 7.000.000 | 140.000.000
235 | PP2500386770 | Hệ thống ống thông và bóng nong cho can thiệp mạch ngoại vi | CÔNG TY CỔ PHẦN DƯỢC PHẨM THỐNG NHẤT | [18 empty] | 135.000.000
|  |  |  | Hệ thống ống thông và bóng nong cho can thiệp mạch ngoại vi | 454332, 454333, 454334, 454335 454336, 454337, 454338 454339, 454340, 454341 454342 | Bóng nong mạch ngoại vi đa chức năng | Biotronik AG | Bóng nong mạch ngoại vi đa chức năng | 2526BV-VT-685 |  | Cái | 5 | Thuỵ Sĩ |  |  |  | 2024 trở đi | Hệ thống tối thiểu tương thích với dây dẫn 0.014” và 0.018”, bao gồm 3 phần: Ống thông hỗ trợ, dụng cụ nong và bóng can thiệp ngoại biên có thể điều chỉnh kích cỡ. - Ống thông hỗ trợ: Vật liệu PTFE phủ polymer dạng bện hoặc tương đương, cho phép bơm cản quang ở vị trí tổn thương. - Dụng cụ nong: Đầu tip chất liệu thép không gỉ, dạng đầu thuôn. - Bóng nong can thiệp ngoại biên có thể điều chỉnh chiều dài, phủ kị nước. Kích thước bóng: + Đối với hệ thống tương thích dây 0.014”: gồm các đường kính 2.0mm, 2.5mm, 3.0mm, 3.5mm. + Đối với hệ thống tương thích dây 0.018”: gồm các đường kính 4.0mm, 5.0mm, 6.0mm, 7.0mm. Chiều dài bóng có thể điều chỉnh được từ: 2.0mm-180mm; Áp lực thường từ 6-8atm, áp lực tối đa 12-16atm |  | 9018 | 27.000.000 | 135.000.000
236 | PP2500386771 | Bóng nong ngoại biên dùng cho can thiệp chậu đùi | CÔNG TY CỔ PHẦN CÔNG NGHỆ Y TẾ VIỆT ĐỨC | [18 empty] | 68.000.000
|  |  |  | Bóng nong ngoại biên dùng cho can thiệp chậu đùi | - 08PVQxxxyyyAPO - 12PVQxxxyyyAPO - 15PVQxxxyyyAPO Trong đó: * xxx: 030/040/050/060/070/080/090/100 * yyy: 010/015/020/030/040/060/080/100/120/150/200/220/280 | PVQ 35 | QualiMed Innovative Medizinprodukte GmbH | Bóng nong mạch ngoại vi PVQ 35 | 2526BV-VT-687 |  | Cái | 10 | Đức |  |  |  | 2025 trở về sau | * Bóng dùng cho mạch máu ngoại biên tương thích Sheath 5F/6F. * Đường kính các cỡ từ 3.0 đến 10mm; dài nhất 200, 220, 280mm. * Khẩu kính đầu vào 0.95mm (0.037"). * Chất liệu bóng Pebax . * Bóng đạt được áp lực cao trong khoảng 10atm-13atm. * Phủ Hydrophilic. * chiều dài hữu dụng tối thiểu các cỡ 80cm, 120cm, 150cm |  |  | 6.800.000 | 68.000.000
237 | PP2500386772 | Bóng nong mạch ngoại vi 0.018" | CÔNG TY CỔ PHẦN TRANG THIẾT BỊ Y TẾ TRỌNG MINH | [18 empty] | 97.500.000
|  |  |  | Bóng nong mạch ngoại vi 0.018" | FTMxxxxxxxxx | FlexiTrack-018 PTA catheter (Peripheral Balloon Dilatation Catheter For Infrapopliteal Arteries) | L2MTech GmbH | Bóng nong mạch ngoại vi | 2526BV-VT-688 |  | Cái | 10 | Đức |  |  |  | 2024 trở về sau | - Cấu tạo + Bóng bán đàn hồi, phủ lớp ái nước. + Lòng ống lumen kép + Chất liệu bóng: Polyamide. Bóng 3 nếp gấp hoặc 5 nếp gấp. + Đầu tip mềm, thuôn dần. + Đường kính đầu vào tổn thương: 0.022 inch (0.55mm) + Tối thiểu 2 dấu cản quang chất liệu Platinum-Iridium. + Đường kính dây dẫn tối đa: 0.018” + Áp lực tối đa (RBP): 13 - 19 bar + Tương thích với sheath mở đường 4F - Kích thước + Chiều dài bóng: từ 20 mm đến 150 mm. + Đường kính: từ 2.0 mm đến 5.0 mm. + Chiều dài Catheter khả dụng: tối thiểu 2 kích thước 85 cm, 150 cm |  | 9018 | 9.750.000 | 97.500.000
238 | PP2500386773 | Bóng nong mạch máu ngoại biên áp lực cao | CÔNG TY CỔ PHẦN DƯỢC PHẨM THỐNG NHẤT | [18 empty] | 168.000.000
|  |  |  | Bóng nong mạch máu ngoại biên áp lực cao | 399096; 399097; 399056; 399078; 399079; 399080; 399081; 399082; 399086; 399083; 399063; 399084; 399085; 399090; 399087; 399067; 399088; 399089; 399091; 399071; 399092; 399093; 399094; 399095 | Bóng nong can thiệp mạch máu áp lực cao Passeo-35 HP | Creagh Medical Ltd. | Bóng nong can thiệp mạch máu áp lực cao Passeo-35 HP | 2526BV-VT-1106 |  | Cái | 20 | Ireland |  |  |  | 2024 trở đi | Bóng nong mạch máu ngoại biên áp lực cao - Vật liệu bóng làm bằng Nylon/Pebax - Àp lực thường 12atm và 14atm - Áp lực vỡ bóng 18 atm đến 27atm - Đủ kích thước khác nhau: + Đường kính: 3.0, 4.0, 5.0, 6.0, 7.0, 8.0, 9.0, 10.0, 12.0mm + Chiều dài : 20, 40, 60, 80, 100 mm. |  | 9018 | 8.400.000 | 168.000.000
239 | PP2500386774 | Bóng nong ngoại biên phủ thuốc | CÔNG TY TNHH THƯƠNG MẠI TỔNG HỢP VẬT TƯ Y TẾ | [18 empty] | 270.000.000
|  |  |  | Bóng nong ngoại biên phủ thuốc | SBI 040 040 04P; SBI 040 060 04P; SBI 040 080 04P; SBI 050 040 04P; SBI 050 060 04P; SBI 050 080 04P; SBI 060 040 04P; SBI 060 060 04P; SBI 060 080 04P; SBI 070 040 04P; SBI 070 060 04P; SBI 070 080 04P; SBI 080 040 04P; SBI 080 060 04P; SBI 080 080 04P; SBI 090 040 04P; SBI 090 060 04P; SBI 090 080 04P; SBI 100 040 04P; SBI 120 040 04P; SBI 040 040 08P; SBI 040 060 08P; SBI 040 080 08P; SBI 040 120 08P; SBI 040 150 08P; SBI 050 040 08P; SBI 050 060 08P; SBI 050 080 08P; SBI 050 120 08P; SBI 050 150 08P; SBI 060 040 08P; SBI 060 060 08P; SBI 060 080 08P; SBI 060 120 08P; SBI 060 150 08P; SBI 070 040 08P; SBI 070 060 08P; SBI 070 080 08P; SBI 080 040 08P; SBI 080 060 08P; SBI 080 080 08P; SBI 090 040 08P; SBI 090 060 08P; SBI 090 080 08P; SBI 100 040 08P; SBI 120 040 08P; SBI 040 040 13P; SBI 040 060 13P; SBI 040 080 13P; SBI 040 120 13P; SBI 040 150 13P; SBI 050 040 13P; SBI 050 060 13P; SBI 050 080 13P; SBI 050 120 13P; SBI 050 150 13P; SBI 060 040 13P; SBI 060 060 13P; SBI 060 080 13P; SBI 060 120 13P; SBI 060 150 13P; SBI 070 040 13P; SBI 070 060 13P; SBI 070 080 13P; SBI 080 040 13P; SBI 080 060 13P; SBI 080 080 13P; SBI 090 040 13P; SBI 090 060 13P; SBI 090 080 13P; SBI 100 040 13P; SBI 120 040 13P | IN.PACT Admiral Paclitaxel-coated PTA Balloon Catheter | Medtronic Ireland | Bóng nong ngoại biên phủ thuốc Inpact Admiral | 2526BV-VT-689 |  | Cái | 10 | Ireland |  |  |  | 2025 trở về sau | Phủ thuốc Paclitaxel 3.5µg/mm2, chất dẫn Urea. - Bóng có: + 8 kích thước đường kính: 4mm, 5mm, 6mm, 7mm, 8mm, 9mm, 10mm, 12mm + 5 kích thước chiều dài của bóng: 40mm, 60mm, 80mm, 120mm, 150 mm. - Chiều dài hệ thống 40cm, 80cm và 130cm, tương thích với wire có đường kính tối đa là 0.035'' Áp lực vỡ bóng tối đa 14atm - Thiết kế ống thông lõi kép - Bóng có 2 marker chất liệu platinum-iridium |  | 9018 | 27.000.000 | 270.000.000
240 | PP2500386775 | Bóng nong mạch ngoại vi phủ thuốc | CÔNG TY CỔ PHẦN THƯƠNG MẠI Y TẾ TÂM VIỆT | [18 empty] | 225.000.000
|  |  |  | Bóng nong mạch ngoại vi phủ thuốc | iVascular Luminor: BP DPC14M xxx xxx xxx, BP DPC18 xxx xxx xxx , BP DPC35 xxx xxx xxx | iVascular Luminor | Life Vascular Devices Biotech S.L | iVascular Luminor | 2526BV-VT-690 |  | Cái | 10 | Tây Ban Nha |  |  |  | 2024-2026 | Bóng nong động mạch ngoại biên phủ thuốc paclitaxel. Nồng độ Palitaxel 3µg/mm2. Marker làm bằng hợp chất Tungsten và polymer. - Bóng đi trên dây dẫn 0.014", 0.018", 0.035" + Chiều dài Catheter từ 80cm đến 150cm + Tối thiểu 10 kích thước đường kính bóng từ 1.5 đến 8.0 (mm) + Tối thiểu 7 kích thước chiều dài bóng từ 40 đến 200 (mm) |  | 9018 | 22.500.000 | 225.000.000
241 | PP2500386776 | Bóng nong mạch máu ngoại biên có phủ thuốc | CÔNG TY TNHH THƯƠNG MẠI VÀ DỊCH VỤ Y TẾ DMEC | [18 empty] | 240.000.000
|  |  |  | Bóng nong mạch máu ngoại biên có phủ thuốc | 9020515200040; 9020515200080; 9020515200100; 9020515200120; 9020515200150; 9020515250040; 9020515250080; 9020515250100; 9020515250120; 9020515250150; 9020515300040; 9020515300080; 9020515300100; 9020515300120; 9020515300150; 9020515350040; 9020515350080; 9020515350100; 9020515350120; 9020515350150; 9020515400040; 9020515400080; 9020515400100; 9020515400120; 9020515400150 9090475500040; 9090475500060; 9090475500080; 9090475600040; 9090475600060; 9090475600080; 9090475700040; 9090475700060; 9090475800040; 9090475800060; 9090475900040; 9090475900060; 9090475100040; 9090475100060; 9090475120040; 9090410400040; 9090410400060; 9090410400080; 9090410400100; 9090410400120; 9090410400150; 9090410500040; 9090410500060; 9090410500080; 9090410500100; 9090410500120; 9090410500150; 9090410600040; 9090410600060; 9090410600080; 9090410600100; 9090410600120; 9090410600150; 9090413400040; 9090413400060; 9090413400080; 9090413400100; 9090413400120; 9090413400150; 9090413500040; 9090413500060; 9090413500080; 9090413500100; 9090413500120; 9090413500150; 9090413600040; 9090413600060; 9090413600080; 9090413600100; 9090413600120; 9090413600150 | LUTONIX 035 Drug Coated Balloon PTA Catheter; LUTONIX 014 Drug Coated Balloon PTA Catheter | C.R. Bard. Inc. | LUTONIX 035 Drug Coated Balloon PTA Catheter; LUTONIX 014 Drug Coated Balloon PTA Catheter | 2526BV-VT-691 |  | Cái | 10 | Mỹ |  |  |  | Năm 2025 trở về sau | Bóng nong động mạch ngoại biên chất liệu Nylon và Polyether Block Amide, phủ thuốc Paclitaxel với chất mang thuốc polysorbate,sorbitol - Tương thích dây dẫn 0.014", 0.035" - Kích thước đường kính bóng tối thiểu 2 mm, tối đa 12 mm; - Chiều dài bóng tối thiểu 40 mm tối đa 150 mm. - Tối thiểu 4 kích thước chiều dài Catheter 75 cm đến 150 cm - Sử dụng dụng cụ mở đường (sheath) có chiều dài 5F, 6F, 7F. - Áp lực thường: tối thiểu 6 atm; Áp lực tối đa 12, 15 atm |  | 9018 | 24.000.000 | 240.000.000
242 | PP2500386778 | Bóng nong mạch vành phủ thuốc Paclitaxel | CÔNG TY TNHH CÔNG NGHỆ CAO VỀ THIẾT BỊ Y TẾ ANH NGỌC | [18 empty] | 78.500.000
|  |  |  | Bóng nong mạch vành phủ thuốc Paclitaxel | DIOR 2.00-15; DIOR 2.00-20; DIOR 2.00-25; DIOR 2.00-30; DIOR 2.25-15; DIOR 2.25-20; DIOR 2.25-25; DIOR 2.25-30; DIOR 2.50-15; DIOR 2.50-20; DIOR 2.50-25; DIOR 2.50-30; DIOR 2.75-15; DIOR 2.75-20; DIOR 2.75-25; DIOR 2.75-30; DIOR 3.00-15; DIOR 3.00-20; DIOR 3.00-25; DIOR 3.00-30; DIOR 3.50-15; DIOR 3.50-20; DIOR 3.50-25; DIOR 3.50-30; DIOR 4.00-15; DIOR 4.00-20; DIOR 4.00-25; DIOR 4.00-30; | DIOR | Eurocor Tech GmbH | Bóng nong mạch vành phủ thuốc paclitaxel | 2526BV-VT-693 |  | Cái | 5 | Đức |  |  |  | 2025 trở về sau | Bóng nong động mạch vành phủ thuốc Paclitaxel hàm lượng 3.0µg/mm2 - Chiều dài catheter 140cm - Đường kính ngoài thân catheter gần 1.8F, thân xa 2.7F. Khẩu kính thâm nhập: 0.016" - Chiều dài bóng các cỡ 15mm, 20mm, 25mm, 30mm; - Đường kính bóng các cỡ 2.00, 2.25, 2.50, 2.75, 3.00, 3.50, 4.00mm; - Áp lực thường: 6 bar - Áp suất nổ bóng 14 bar - 16 bar |  |  | 15.700.000 | 78.500.000
243 | PP2500386779 | Bóng nong mạch ngoại biên phủ thuốc Paclitaxel tương thích dây dẫn 0.014" | CÔNG TY CỔ PHẦN CÔNG NGHỆ SINH HỌC KIM HÒA PHÁT | [18 empty] | 92.475.000
|  |  |  | Bóng nong mạch ngoại biên phủ thuốc Paclitaxel tương thích dây dẫn 0.014" | L 2.0-40 OTW; L 2.0-80 OTW, L 2.0-120 OTW, L 2.0-150 OTW, L 2.5-40 OTW, L 2.5-80 OTW, L 2.5-120 OTW, L 2.5-150 OTW, L 3.0-40 OTW, L 3.0-80 OTW, L 3.0-120 OTW, L 3.0-150 OTW, L 3.5-40 OTW, L 3.5-80 OTW, L 3.5-120 OTW, L 3.5-150 OTW, L 2.0-100 RX, L 2.0-120 RX, L 2.0-150 RX, L 2.5-100 RX, L 2.5-120 RX, L 2.5-150 RX, L 3.0-100 RX, L 3.0-120 RX, L 3.0-150 RX, L 3.5-100 RX, L 3.5-120 RX, L 3.5-150 RX, L 4.0-80 RX, L 4.0-120 RX | LEGFLOW OTW Paclitaxel Releasing Peripheral Balloon Dilatation Catheter | Cardionovum GmbH | LEGFLOW OTW Paclitaxel Releasing Peripheral Balloon Dilatation Catheter | 2526BV-VT-694 |  | Cái | 5 | Đức |  |  |  | 2024 trở đi | Bóng nong động mạch ngoại biên có tẩm thuốc Paclitaxel hàm lượng 3.0µg/mm2 - Chiều dài của catheter ≥ 150cm - Đường kính bóng từ ≤ 2.0mm đến ≥ 4.0mm - Chiều dài bóng từ ≤ 40mm đến ≥ 150mm - Áp lực thường: ≥ 6 atm. Áp lực vỡ bóng ≥14 atm - Tương thích với sheath mở mạch 4F |  |  | 18.495.000 | 92.475.000
244 | PP2500386780 | Dây bơm thuốc cản quang | CÔNG TY CỔ PHẦN NHÀ MÁY TRANG THIẾT BỊ Y TẾ USM HEALTHCARE | [18 empty] | 34.500.000
|  |  |  | Dây bơm thuốc cản quang | JEN-aaa00000 | JENA | Công ty Cổ phần nhà máy trang thiết bị y tế USM Healthcare | Dây nối áp lực cao dùng cho y tế JENA | 2526BV-VT-695 |  | cái | 500 | Việt Nam |  |  |  | 2025 | Dây nối áp lực cao, vật liệu PU/PVC được bện xoắn bằng Nylon, chịu được áp lực 1200 psi - Đường kính trong: 1.8 mm - Dây được làm từ vật liệu PU cao cấp có bện xoắn, chống gập xoắn - Đầu khóa giúp loại bỏ không khí, đảm bảo an toàn cho bệnh nhân - Chiều dài 25- 250cm - Tiệt trùng: Ethylene oxide |  | 9018 | 69.000 | 34.500.000
245 | PP2500386781 | Dây đo áp lực có đầu khóa | CÔNG TY TNHH VẬT TƯ VÀ TRANG THIẾT BỊ Y TẾ HÀ THÀNH | [18 empty] | 32.500.000
|  |  |  | Dây đo áp lực có đầu khóa | PM6106; PM6112; PM6124; PM6136; PM6148; PM6160; PM6172; PM6184; PM6196 | Pressure Monitor Tubing | Merit Maquiladora Mexico, S.DE R.L. DE C.V. | Pressure Monitor Tubing | 2526BV-VT-696 |  | cái | 500 | Mexico |  |  |  | 2025 trở về sau | Dây đo áp lực - Vật liệu làm bằng PVC cứng. - Có đầu khóa giúp loại bỏ không khí, đảm bảo an toàn cho bệnh nhân - Đường kính trong 1.52mm. Chịu áp lực từ 500-1200 PSI - Có 9 kích thước chiều dài: 15cm, 30cm, 61cm, 91cm, 122cm, 152cm, 183cm, 213cm, 244cm |  | 9018 | 65.000 | 32.500.000
246 | PP2500386782 | Dây nối áp lực cao | CÔNG TY CỔ PHẦN NHÀ MÁY TRANG THIẾT BỊ Y TẾ USM HEALTHCARE | [18 empty] | 41.400.000
|  |  |  | Dây nối áp lực cao | JEN-aaa00000 | JENA | Công ty Cổ phần nhà máy trang thiết bị y tế USM Healthcare | Dây nối áp lực cao dùng cho y tế JENA | 2526BV-VT-697 |  | Cái | 600 | Việt Nam |  |  |  | 2025 | Dây nối áp lực cao, vật liệu PU/PVC được bện xoắn bằng Nylon chịu được áp lực 1200 psi - Đường kính trong: 1.8 mm - Dây được làm từ vật liệu PU cao cấp có bện xoắn, chống gập xoắn - Đầu khóa giúp loại bỏ không khí, đảm bảo an toàn cho bệnh nhân - Chiều dài 25- 250cm - Tiệt trùng: Ethylene oxide |  | 9018 | 69.000 | 41.400.000
247 | PP2500386783 | Vi dây dẫn can thiệp mạch máu não siêu nhỏ | CÔNG TY CỔ PHẦN TRANG THIẾT BỊ Y TẾ ĐỨC TÍN | [18 empty] | 600.000.000
|  |  |  | Vi dây dẫn can thiệp mạch máu não siêu nhỏ | WAIN-CKI-200, WAIN-CKI-200-RC, WAIN-CKI-300, WAIN-CKI-300-RC, WAIN-CKI-10-200, WAIN-CKI-10-300 | ASAHI CHIKAI, ASAHI CHIKAI 10 | CÔNG TY TNHH ASAHI INTECC HÀ NỘI | Dây dẫn can thiệp mạch máu thần kinh ASAHI CHIKAI, Dây dẫn can thiệp mạch máu thần kinh ASAHI CHIKAI 10 | 2526BV-VT-698 |  | Cái | 100 | Việt Nam |  |  |  | Từ năm 2025 trở về sau | 'Vi dây dẫn phù hợp cho mạch máu thần kinh. Đường kính 0.010 inch, 0.014 inch. - Lớp phủ Hydrophilic dài 170cm - Độ hiển thị đầu tip dài: 3, 5 cm - Đầu tip loại thẳng, Round curve. - Chiều dài tới 200cm - 300cm. |  | 9018.3910 | 6.000.000 | 600.000.000
248 | PP2500386785 | Vi dây dẫn can thiệp mạch | CÔNG TY TNHH VINACATECH | [18 empty] | 584.000.000
|  |  |  | Vi dây dẫn can thiệp mạch | PORT-14-200-1; PORT-14-115-1-EX | pORTAL Steerable Hydrophilic Guidewire | Lake Region Medical | Dây dẫn can thiệp mạch não pORTAL Steerable Hydrophilic Guidewire | 2526BV-VT-700 |  | Cái | 100 | Ireland |  |  |  | Năm 2024 trở đi | - Chất liệu hợp kim - Đường kính: 0.014" - 2 kích thước chiều dài: 205cm và 318cm - Lớp phủ ái nước: 36cm, chiều dài cản quang: 5cm - Hình dạng đầu tip: thẳng |  | 9018 | 5.840.000 | 584.000.000
249 | PP2500386786 | Dây dẫn can thiệp mạch thần kinh | CÔNG TY CỔ PHẦN ÁNH DƯƠNG ASIA VIỆT NAM | [18 empty] | 291.000.000
|  |  |  | Dây dẫn can thiệp mạch thần kinh | 103-0606-200 | Avigo | Micro Therapeutics Inc dba EV3 Neurovascular | Dây dẫn can thiệp mạch thần kinh Avigo | 2526BV-VT-701 |  | Cái | 50 | Ireland |  |  |  | 2024 trở về sau | Dây dẫn ái nước, chất liệu thép không gỉ, đường kính 0.014”, dài 205 cm, đầu mềm quấn lò xo platinum dài 5cm. Thường được dùng kèm với ống thông và chất tắc mạch dạng lỏng để làm các can thiệp AVM hoặc là dùng kèm với ống thông và coils để làm các can thiệp về phình động mạch máu. |  |  | 5.820.000 | 291.000.000
250 | PP2500386787 | Dây dẫn đường ái nước dài 150 cm | CÔNG TY CỔ PHẦN ĐẦU TƯ THIẾT BỊ Y TẾ AN VIỆT | [18 empty] | 258.500.000
|  |  |  | Dây dẫn đường ái nước dài 150 cm | RF*GA35153M RF*GS35153M RF*PA35153M RF*PS35153M RF*GA25153M RF*GS25153M RF*PA25153M RF*PS25153M RF*GA38153M RF*GS38153M RF*PA38153M RF*PS38153M | Radifocus Guide Wire M | Terumo Vietnam Co., Ltd/ Việt Nam | Dây dẫn đường ái nước dài 150 cm | 2526BV-VT-702 |  | Cái | 500 | Việt Nam |  |  |  | 2024 trở đi | Cấu tạo: - Lõi là hợp kim Nitinol. - Lớp ngoài là Polyurethane. - Lớp phủ ái nước hydrophilic Hình dạng đầu tip: đầu thẳng, đầu cong Kích thước: - Chiều dài dây dẫn: 150 cm - Chiều dài của phần đầu linh hoạt: 3cm - Có 3 kích thước đường kính: 0.025'', 0.035'', 0.038'' |  |  | 517.000 | 258.500.000
251 | PP2500386788 | Dây dẫn đường ái nước dài 260 cm | CÔNG TY CỔ PHẦN ĐẦU TƯ THIẾT BỊ Y TẾ AN VIỆT | [18 empty] | 283.500.000
|  |  |  | Dây dẫn đường ái nước dài 260 cm | RF*GA35263M RF*GS35263M RF*PA35263M RF*PS35263M RF*GA38263M RF*GS38263M RF*GA25263M RF*GS25263M RF*PA25263M RF*PS25263M | Radifocus Guide Wire M | Terumo Vietnam Co., Ltd/ Việt Nam | Dây dẫn đường ái nước dài 260 cm | 2526BV-VT-703 |  | Cái | 500 | Việt Nam |  |  |  | 2024 trở đi | Cấu tạo: - Lõi là vật liệu Nitinol, hợp kim - Lớp ngoài là Polyurethane. - Lớp phủ ái nước Hydrophilic Hình dạng đầu: đầu thẳng, đầu cong Kích thước: - Chiều dài dây dẫn: 260 cm - Chiều dài của phần đầu linh hoạt: 3 cm - Đường kính 3 kích thước từ : 0.025'', 0.035'', 0.038'' |  |  | 567.000 | 283.500.000
252 | PP2500386789 | Dây dẫn dùng trong chẩn đoán phủ PTFE, lõi thép không gỉ | CÔNG TY CỔ PHẦN THIẾT BỊ VẬT TƯ Y TẾ THANH HÓA | [18 empty] | 4.158.000
|  |  |  | Dây dẫn dùng trong chẩn đoán phủ PTFE, lõi thép không gỉ | GW2105; GW2106 | Ares Guidewire | Ares Medikal San. Tic. Ltd. Sti | Dây dẫn đường PTFE 150 cm/ Dây dẫn đường PTFE 180 cm | 2526BV-VT-704 |  | Cái | 20 | Thổ Nhĩ kỳ |  |  |  | 2024-2025 | Dây dẫn phủ PTFE, Lõi thép không gỉ SUS304 Tối thiểu 4 kích thước đường kính từ 0,035" chiều dài 150cm và 180cm. Có 2 loại đầu thẳng và hình chữ J |  | 9018 | 207.900 | 4.158.000
253 | PP2500386790 | Dây dẫn dùng trong chẩn đoán phủ PTFE, lõi thép không gỉ | CÔNG TY CỔ PHẦN THIẾT BỊ VẬT TƯ Y TẾ THANH HÓA | [18 empty] | 4.578.000
|  |  |  | Dây dẫn dùng trong chẩn đoán phủ PTFE, lõi thép không gỉ | GW2107 | Ares Guidewire | Ares Medikal San. Tic. Ltd. Sti | Dây dẫn đường PTFE 260 cm | 2526BV-VT-705 |  | Cái | 20 | Thổ Nhĩ kỳ |  |  |  | 2024-2025 | Dây dẫn phủ PTFE, Lõi thép không gỉ SUS304 Tối thiểu 4 kích thước đường kính từ 0,035", chiều dài 260cm Có 2 loại đầu thẳng và hình chữ J |  | 9018 | 228.900 | 4.578.000
254 | PP2500386791 | Dây dẫn đường ái nước lõi Nitinol phủ TPU | CÔNG TY CỔ PHẦN THIẾT BỊ VẬT TƯ Y TẾ THANH HÓA | [18 empty] | 88.200.000
|  |  |  | Dây dẫn đường ái nước lõi Nitinol phủ TPU | HNA-xxx-xx; HNA-xxx-xxx; HNS-xxx-xx; HNS-xxx-xxx; HXA-xxx-xxx; HXS-xxx-xxx | Conger Hydrophilic Guidewire | BrosMed Medical Co., Ltd | Dây dẫn ái nước Conger | 2526BV-VT-706 |  | Cái | 200 | Trung Quốc |  |  |  | 2024-2025 | Dây dẫn đường ái nước Lõi Nitinol phủ Polymer siêu đàn hồi chống xoắn, thiết kế thon dài Lớp phủ Polymer cản quang Có đủ 2 loại đầu tip thẳng và gập góc Đủ các đường kính 0,032" và 0,035" Dài: 260cm |  | 9018 | 441.000 | 88.200.000
255 | PP2500386792 | Dây dẫn trong can thiệp động mạch vành (guide wire) | CÔNG TY CỔ PHẦN DƯỢC VINAPHAM | [18 empty] | 31.900.000
|  |  |  | Dây dẫn trong can thiệp động mạch vành (guide wire) | GWB185-0 GWB185-0J GWB185-1 GWB185-1J GWB300-0 GWB300-0J GWB300-1 GWB300-1J | Balancium | Lepu Medical Technology(Beijing) Co., Ltd | Dây dẫn can thiệp mạch vành | 2526BV-VT-707 |  | Cái | 20 | Trung Quốc |  |  |  | 2024 trở về sau | 1, Vật liệu: - Lõi đôi: Lõi Nitinol + Lõi thép không gỉ với công nghệ hàn trực tiếp không mối nối - Nhiều lớp phủ khác nhau: lớp phủ ái ước Hydorphilic đầu xa, PTFE đầu gần - Thiết kế và hàn vòng xoắn kép tăng độ bền đầu típ, tăng khả năng phản hồi momen xoắn và chống giựt - Vòng xoắn ngoài lõi Plantium và thép không gỉ tăng khả năng quan sát, cần bằng tính linh hoạt và khả năng hỗ trợ 2, Kích thước: - Đường kính 0,014'', chiều dài 185cm,300cm - Đầu tip J hoặc thẳng (Straight), chịu lực 0.6g, 1g - Cuộn chắn bức xạ Plantinum (cản quang) dài 3cm - Đoạn phủ ái nước: 30cm - Đoạn bện xoắn (lò xo): 27~28cm - Thiết kế đầu liền thân hoặc dải tạo hình 3, Tỷ lệ truyền lực xoay 1:1 4,Tiêu chuẩn ISO 13486, MDR (CE), CFS Hà lan |  |  | 1.595.000 | 31.900.000
256 | PP2500386794 | Dây dẫn đường cho Catheter | CÔNG TY TNHH TRANG THIẾT BỊ Y TẾ KTA | [18 empty] | 96.000.000
|  |  |  | Dây dẫn đường cho Catheter | 19306-H ; 19302-H ; 19307-H ; 19294-H ; 19260-H; 19240-H | GLIDESTAT™ Hydrophilic Guide Wire | Umbra medical products, Inc | GLIDESTAT™ Hydrophilic Guide Wire | 2526BV-VT-709 |  | Cái | 200 | Mỹ |  |  |  | Năm 2024 trở về sau | Chất liệu Nitinol được phủ lớp Polyurethane. Trục xa đàn hồi và được phủ lớp lubricious. Đầu tip cản quang dài 3cm đầu chữ J, thẳng hoặc gập góc. Đường kính tối thiểu 0.032", tối đa 0.038''. Chiều dài tối thiểu 150cm, tối đa 260cm. |  | 9018 | 480.000 | 96.000.000
257 | PP2500386795 | Dây dẫn chuẩn đoán mạch máu phủ PTFE | CÔNG TY TNHH VẬT TƯ VÀ TRANG THIẾT BỊ Y TẾ HÀ THÀNH | [18 empty] | 2.950.000
|  |  |  | Dây dẫn chuẩn đoán mạch máu phủ PTFE | 6676-A1; 6676-B3; 6676-C1; 6676-D3; IQ35F150S; IQH35F150S; IQ35F260S; 6690-41; 6690-61; IQ38F150S; IQ38F260S; IQ35F150NLT; IQH35F150NLT; IQ35F150NLLT; IQ35F150NLLLT; 6677-B1; IQ35F80B; IQ35F150B; IQH35F150B; IQ35F180B; IQH35F180B; IQ35F260B; IQ38F150B; IQH38F150B; IQ35F150BC; IQ35F150BST; IQ35F180BC; IQ35F180BST; IQ35F150J1O5; IQH35F150J1O5; 6693-A1; IQ35F180J1O5; IQ35F210J1O5; IQ35F260J1O5; IQ35F260J1O5F;6682-K1; 6682-L3; 6682-M1; 6682-N3; 6682-E1; IQ35F80J3; IQ35F150J3; IQH35F150J3; IQ35F180J3; IQ35F210J3; IQ35F260J3; 6693-41; 6693-71; IQ38F150J3; IQH38F150J3; IQ38F260J3; 6693-61 | InQwire Guide Wires PTFE Coated | Merit Medical Ireland Ltd | InQwireᵀᴹ Guide Wires PTFE Coated | 2526BV-VT-710 |  | cái | 10 | Ireland |  |  |  | 2025 trở về sau | Dây dẫn chẩn đoán - Lõi làm bằng thép không gỉ dùng trong thủ thuật chẩn đoán. - Dây dẫn chẩn đoán, được phủ PTFE trước khi cuốn xung quanh lõi - Đầu dây dạng thẳng, có định dạng đầu típ Newton, Bentson hoặc chữ J - Có 5 kích thước: 0.038", 0.035”, 0.025”, 0.021", 0.018”; - Có 5 kích thước chiều dài: 80cm, 150cm, 180cm, 210cm, 260cm |  | 9018 | 295.000 | 2.950.000
258 | PP2500386796 | Dây dẫn đường ái nước đầu típ không chấn thương loại ngắn | CÔNG TY CỔ PHẦN THƯƠNG MẠI Y TẾ TÂM VIỆT | [18 empty] | 144.000.000
|  |  |  | Dây dẫn đường ái nước đầu típ không chấn thương loại ngắn | Blackeel ™ Hydrophilic Guidewire 10A12512, 10A12515, 10A12518, 10A22515, 10A22518, 10A03212, 10A03215, 10A03218, 10A13215, 10A13218, 10A23215, 10A23218, 10A03515, 10A03518, 10A13512, 10A13515, 10A13518, 10A23515, 10A23518, 10A33515, 10A33518, 10A13812, 10A13815, 10A13818, 10A23815, 10A23818, 10A33815, 10A33818, 10S12512, 10S12515, 10S12518, 10S22515, 10S22518, 10S03212, 10S03215, 10S03218, 10S13215, 10S13218, 10S23215, 10S23218, 10S03515, 10S03518, 10S13512, 10S13515, 10S13518, 10S23515, 10S23518, 10S33515, 10S33518, 10S13812, 10S13815, 10S13818, 10S23815, 10S23818, 10S33815, 10S33818, 10J1251215, 10J1251515, 10J1251815, 10J2251515, 10J2251815, 10J0321215, 10J0321515, 10J0321815, 10J1321515, 10J1321815, 10J1351215, 10J1351515, 10J1351815, 10J2351515, 10J2351815, 10J1381215, 10J1381515, 10J1381815, 10J1251220, 10J1251520, 10J1251820, 10J2251520, 10J2251820, 10J0321220, 10J0321520, 10J0321820, 10J1321520, 10J1321820, 10J2321520, 10J2321820, 10J1351220, 10J1351520, 10J1351820, 10J2351520, 10J2351820, 10J3351520, 10J3351820, 10J1381220, 10J1381520, 10J1381820, 10J2381520, 10J2381820, 10J1251230, 10J1251530, 10J1251830, 10J2251530, 10J2251830, 10J0321230, 10J0321530, 10J0321830, 10J1321530, 10J1321830, 10J2321530, 10J2321830, 10J3321530, 10J3321830, 10J0351530, 10J0351830, 10J1351230, 10J1351530, 10J1351830, 10J2351530, 10J2351830, 10J3351530, 10J3351830, 10J1381230, 10J1381530, 10J1381830, 10J2381530, 10J2381830, 10J4351530, 10J4351830, 10J3381530, 10J3381830, 10J3382630, 10J4381530, 10J4381830, | Blackeel ™ Hydrophilic Guidewire | APT Medical Inc. | Blackeel ™ Hydrophilic Guidewire | 2526BV-VT-711 |  | Cái | 300 | Trung Quốc |  |  |  | 2024-2026 | Dây dẫn chụp mạch ái nước đầu tip mềm không chấn thương. Chất liệu lõi nitinol, lớp ngoài là polymer kết hợp tungsten cho độ đàn hồi cao, chống gập tốt. Thân phủ ái nước. Có tối thiểu các loại đường kính: 0.025", 0.032", 0.035", 0.038". Độ dài tối thiểu 3 kích thước từ 120-180cm. Các loại đầu cong: thẳng, cong chữ A, cong chữ J 1.5mm, 2mm và 3mm. |  | 9018 | 480.000 | 144.000.000
259 | PP2500386797 | Dây dẫn đường cho catheter phủ lớp ái nước | CÔNG TY CỔ PHẦN THIẾT BỊ VẬT TƯ Y TẾ THANH HÓA | [18 empty] | 59.000.000
|  |  |  | Dây dẫn đường cho catheter phủ lớp ái nước | HGS-xxx-xx; HGS-xxx-xxx; HGA-xxx-xx; HGA-xxx-xxx; HES-xxx-xx; HES-xxx-xxx; HEA-xxx-xx; HEA-xxx-xxx | Conger Plus Hydrophilic Guidewire | BrosMed Medical Co., Ltd | Dây dẫn ái nước Conger Plus | 2526BV-VT-712 |  | Cái | 100 | Trung Quốc |  |  |  | 2024-2025 | Dây dẫn ái nước có lõi Nitinol có lớp áo polymer pha vonfram và lớp phủ ái nước - Dây dẫn có trợ lực tốt theo tỷ lệ 1:1 - Có đủ 2 dạng đầu cong và đầu thẳng - Có tối thiểu các kích cỡ 0.035", 0.038", 0.025", 0.018"; có 6 kích thước từ 80-260cm |  | 9018 | 590.000 | 59.000.000
260 | PP2500386799 | Dây dẫn đường( guide wire) can thiệp mạch ngoại biên | CÔNG TY CỔ PHẦN XUẤT NHẬP KHẨU THIẾT BỊ Y TẾ HƯNG BÌNH | [18 empty] | 144.500.000
|  |  |  | Dây dẫn đường( guide wire) can thiệp mạch ngoại biên | M001468480; M001468500; M001468520; M001468540; M001468560; M001468580; M001468600 | V-18™ Control Wire™ Guidewire with ICE™ Hydrophilic Coating | Boston Scientific Corporation | V-18™ Control Wire™ Guidewire with ICE™ Hydrophilic Coating | 2526BV-VT-714 |  | Cái | 50 | Costa Rica |  |  |  | 2025 trở về sau | * Dây dẫn dùng can thiệp mạch máu ngoại biên đường kính 0.018" * Chiều dài dây dẫn 110, 150, 200, 300 cm * Chất liệu lõi Scitanium - Lớp phủ ICE ái nước được phủ trên đầu xa. Chiều dài taper 8 cm và 12 cm. * Đầu típ cản quang dài 2cm * Tip load: 6 gr, 8 gr - Loại đầu: thẳng và cong. * Đầu tip có thể tạo hình linh hoạt. |  | 9018 | 2.890.000 | 144.500.000
261 | PP2500386800 | Dây dẫn đường cho bóng và stent | CÔNG TY TNHH TẬP ĐOÀN THẦN CHÂU | [18 empty] | 113.137.500
|  |  |  | Dây dẫn đường cho bóng và stent | HLASC14 | Dây dẫn can thiệp mạch vành ASCREA | Hi-Lex Corporation | Dây dẫn đường cho bóng và stent | 2526BV-VT-1109 |  | Cái | 50 | Nhật Bản |  |  |  | 2025 trở đi | - Dây dẫn dùng trong can thiệp động mạch vành công nghệ nhiều loại lớp phủ: phủ silicone ở đoạn gần để phòng tránh đông máu, phủ ái nước hydrophilic ở đoạn xa dài 52.5cm. - Lõi thép không gỉ, có điểm đánh dấu cản quang bằng Platinium, độ cản quang đầu típ dài 3cm - Đầu thẳng - Khả năng tải đầu típ 0.5gf - Đường kính 0.014" - Chiều dài 190cm - Chiều dài lò xo 20cm (trong đó có đoạn đầu típ cuộn lò xò bằng platinium dài 3cm tăng tính cản quang) |  | 9018 | 2.262.750 | 113.137.500
262 | PP2500386801 | Dây dẫn đường cho bóng và stent mạch ngoại biên | CÔNG TY CỔ PHẦN TRANG THIẾT BỊ Y TẾ ĐỨC TÍN | [18 empty] | 110.000.000
|  |  |  | Dây dẫn đường cho bóng và stent mạch ngoại biên | PPW14R100S; PPW14R200S; PPW14R300S; PPW14R100P; PPW14R200P; PPW14R300P; PPW18R100S; PPW18R200S; PPW18R300S; PP14R003P; PP14R203P; PP14R303P; PP14R004P; PP14R204P; PP14R304P; PP18R004P; PP18R204P; PP18R304P | ASAHI Gladius MG14 PV; ASAHI Gladius MG14 PV ES; ASAHI Gladius MG18 PV ES; ASAHI Gladius | Asahi Intecc (Thailand) Co., Ltd. | Dây dẫn can thiệp ngoại biên ASAHI Gladius MG14 PV; Dây dẫn can thiệp ngoại biên ASAHI Gladius MG14 PV ES; Dây dẫn can thiệp ngoại biên ASAHI Gladius MG18 PV ES; Vi dây dẫn can thiệp ngoại biên ASAHI Gladius | 2526BV-VT-715 |  | Cái | 20 | Thái Lan |  |  |  | Từ năm 2025 trở về sau | Dây dẫn đường cho bóng và stent sử dụng trong can thiệp mạch ngoại vi. Đầu tip dạng đa lõi; phủ hydrophilic trên nền polymer. Chiều dài đoạn phủ dài: 10cm, 41cm, 50cm Chiều dài dây dẫn: 190cm, 200cm, 235cm, 300cm. Khả năng tải đầu tip 3.0gf, 4.0gf. Chiều dài cuộn lò xo từ 3.0cm, 4.5cm, 5.0cm, 8.5cm, 11.0 cm Đường kính dây: 0.014"; 0.018'' |  | 9018.3910 | 5.500.000 | 110.000.000
263 | PP2500386803 | Dụng cụ nút mạch bằng dù | CÔNG TY TNHH TƯ VẤN, THƯƠNG MẠI VÀ DỊCH VỤ KHOA HỌC, KỸ THUẬT TRANSMED | [18 empty] | 53.500.000
|  |  |  | Dụng cụ nút mạch bằng dù | 9-PLUG-004; 9-PLUG-006; 9-PLUG-008; 9-PLUG-010; 9-PLUG-012; 9-PLUG-014; 9-PLUG-016 | Amplatzer Vascular Plug | Abbott Medical | Dụng cụ nút mạch bằng dù | 2526BV-VT-717 |  | Cái | 5 | UNITED STATES |  |  |  | 2023-2025 | - Dùng nút mạch cho khu vực ngắn - Thiết kế lưới Nitinol một cuộn cho khu vực đặt ngắn - Tương thích với dụng cụ mở đường 4-6F hoặc ống thông can thiệp 5-8F - Khoảng mạch điều trị được từ 2.5 đến 12.5 mm - Đường kính dù: 4, 6, 8, 10, 12, 14, 16 mm; Chiều dài khi không ép: 7, 8 mm |  | 9021 | 10.700.000 | 53.500.000
264 | PP2500386804 | Dù dạng lưới kim loại tự nở loại 2 cánh | CÔNG TY TNHH TƯ VẤN, THƯƠNG MẠI VÀ DỊCH VỤ KHOA HỌC, KỸ THUẬT TRANSMED | [18 empty] | 86.000.000
|  |  |  | Dù dạng lưới kim loại tự nở loại 2 cánh | 9-AVP2-003; 9-AVP2-004; 9-AVP2-006; 9-AVP2-008; 9-AVP2-010; 9-AVP2-012; 9-AVP2-014; 9-AVP2-016; 9-AVP2-018; 9-AVP2-020; 9-AVP2-022 | Amplatzer Vascular Plug II | Abbott Medical | Dù dạng lưới kim loại tự nở loại 2 cánh | 2526BV-VT-718 |  | Cái | 5 | UNITED STATES |  |  |  | 2023-2025 | - Tắc mạch khu vực đặt đa dạng - Thiết kế lưới Nitinol nhiều cuộn, đa lớp - Tương thích ống thông can thiệp hoặc dụng cụ mở đường: Tương thích dụng cụ mở đường 4-7F hoặc ống thông can thiệp 5-9F - Khoảng mạch điều trị được từ 2.0 đến 17 mm - Đường kính dù: 3, 4, 6, 8, 10, 12, 14, 16, 18, 20, 22 mm - Chiều dài khi không ép: 6, 7, 9, 10 , 12, 14, 16, 18 mm |  | 9021 | 17.200.000 | 86.000.000
265 | PP2500386805 | Dụng cụ nút mạch bằng dù, tiết diện nhỏ | CÔNG TY TNHH TƯ VẤN, THƯƠNG MẠI VÀ DỊCH VỤ KHOA HỌC, KỸ THUẬT TRANSMED | [18 empty] | 86.000.000
|  |  |  | Dụng cụ nút mạch bằng dù, tiết diện nhỏ | 9-AVP038-004; 9-AVP038-005; 9-AVP038-006; 9-AVP038-007; 9-AVP038-008 | Amplatzer Vascular Plug 4 | Abbott Medical | Dụng cụ nút mạch bằng dù, tiết diện nhỏ | 2526BV-VT-719 |  | Cái | 5 | UNITED STATES |  |  |  | 2023-2025 | - Tắc mạch tiết diện nhỏ - Tương thích với dây dẫn 0.038"" - Thiết kế tiết diện nhỏ và khả năng mềm dẻo hơn trên dây dẫn - Khoảng mạch điều trị được từ 2.5 đến 6.0 mm - Chiều dài khi không ép: 10, 10.5, 11, 12.5, 13.5 mm - Đường kính: 4, 5, 6, 7, 8 mm. |  | 9021 | 17.200.000 | 86.000.000
266 | PP2500386806 | Dù bảo vệ chống tắc mạch hạ lưu trong can thiệp ĐM cảnh tương thích với stent can thiệp ĐM cảnh | CÔNG TY CỔ PHẦN XUẤT NHẬP KHẨU THIẾT BỊ Y TẾ HƯNG BÌNH | [18 empty] | 152.250.000
|  |  |  | Dù bảo vệ chống tắc mạch hạ lưu trong can thiệp ĐM cảnh tương thích với stent can thiệp ĐM cảnh | H749201051900; H749201053000 | FilterWire EZ™ Embolic Protection System | Boston Scientific Corporation | FilterWire EZ™ Embolic Protection System | 2526BV-VT-720 |  | Cái | 5 | Costa Rica |  |  |  | 2025 trở về sau | * Dây dẫn dùng can thiệp mạch máu ngoại biên đường kính 0.014", Phù hợp cho các mạch máu có đường kính khoảng từ 3.5 đến 5.5mm. * Lớp phủ PTFE. Đường kính vượt tổn thương khoảng 3.2F (1.1 mm) * Đầu tip cản quang dạng lò xo xoắn. * Chất liệu lưới lọc: Polyurethane, vòng lọc bằng Nitinol * Chiều dài dây dẫn 190, 300 cm. |  | 9018 | 30.450.000 | 152.250.000
267 | PP2500386807 | Dù bảo vệ chống tắc mạch hạ lưu động mạch vành và các động mạch khác | CÔNG TY TNHH THƯƠNG MẠI TỔNG HỢP VẬT TƯ Y TẾ | [18 empty] | 390.000.000
|  |  |  | Dù bảo vệ chống tắc mạch hạ lưu động mạch vành và các động mạch khác | SPD2-030-190; SPD2-030-320; SPD2-040-190; SPD2-040-320; SPD2-050-190; SPD2-050-320; SPD2-060-190; SPD2-060-320; SPD2-070-190; SPD2-070-320 | SpiderFX Embolic Protection Device | EV3 Inc. | Dụng cụ bảo vệ mạch ngoại biên SpiderFX | 2526BV-VT-721 |  | Cái | 15 | Mỹ |  |  |  | 2025 trở về sau | Dây dẫn gắn lưới lọc hình chóp nón, kèm ống thông dẫn và thu hồi, đường kính lưới lọc (filter) có 5 kích thước: 3mm, 4mm, 5mm, 6mm, 7mm. Độ dài dây đẩy 190cm và 320/190cm. Hệ thống phù hợp với cả dây dẫn 0.014'' và 0.018'' hoặc ống thông 0.035'' Chất liệu lưới lọc: Nitinol. Lưới lọc được phủ heparin. Đường kính vượt tổn thương (Crossing Profile): 3.2Fr Có 1 marker đầu gần và 1 marker đầu xa, miệng lưới lọc có 1 khung tròn chất liệu Vàng - Tungsten |  | 9018 | 26.000.000 | 390.000.000
268 | PP2500386808 | Bộ đặt lưới lọc tĩnh mạch chủ dưới vĩnh viễn và tạm thời | CÔNG TY CỔ PHẦN TRANG THIẾT BỊ Y TẾ ĐỨC TÍN | [18 empty] | 228.500.000
|  |  |  | Bộ đặt lưới lọc tĩnh mạch chủ dưới vĩnh viễn và tạm thời | FJ.120096; FB.010500; FF.010995; FP.012013; FJ.HOOK; FB.HOOK; FF.HOOK; FP.HOOK | ALN VENA CAVA FILTER AND INTRODUCTION KIT, FEMORAL KIT; ALN VENA CAVA FILTER AND INTRODUCTION KIT, JUGULAR KIT; ALN VENA CAVA FILTER AND INTRODUCTION KIT, POPLITEAL KIT; ALN VENA CAVA FILTER AND INTRODUCTION KIT, BRACHIAL KIT; ALN VENA CAVA FILTER AND INTRODUCTION KIT, FEMORAL KIT WITH HOOK; ALN VENA CAVA FILTER AND INTRODUCTION KIT, JUGULAR KIT WITH HOOK; ALN VENA CAVA FILTER AND INTRODUCTION KIT, POPLITEAL KIT WITH HOOK; ALN VENA CAVA FILTER AND INTRODUCTION KIT, BRACHIAL KIT WITH HOOK | ALN S.A.R.L. | ALN VENA CAVA FILTER AND INTRODUCTION KIT, FEMORAL KIT; ALN VENA CAVA FILTER AND INTRODUCTION KIT, JUGULAR KIT; ALN VENA CAVA FILTER AND INTRODUCTION KIT, POPLITEAL KIT; ALN VENA CAVA FILTER AND INTRODUCTION KIT, BRACHIAL KIT; ALN VENA CAVA FILTER AND INTRODUCTION KIT, FEMORAL KIT WITH HOOK; ALN VENA CAVA FILTER AND INTRODUCTION KIT, JUGULAR KIT WITH HOOK; ALN VENA CAVA FILTER AND INTRODUCTION KIT, POPLITEAL KIT WITH HOOK; ALN VENA CAVA FILTER AND INTRODUCTION KIT, BRACHIAL KIT WITH HOOK | 2526BV-VT-722 |  | Cái | 10 | Pháp |  |  |  | Từ năm 2025 trở về sau | '- Thiết kế hình nón làm từ chất liệu thép không gỉ 316 LVM tương thích với môi trường MRI. - Chiều dài lưới lọc: 55mm và 59mm (có móc hoặc không móc). - Lưới lọc phù hợp với tĩnh mạch có đường kính tối đa lên tới 32 mm. - Có 9 thanh chống chia làm 2 tầng: - Có 4 đường tiếp cận vào: tĩnh mạch cảnh, đùi, cánh tay, kheo. - Được sử dụng với sheath 7F với marker cản quang. - Bộ thiết bị cấy ghép lưới lọc bao gồm: lưới lọc ALN, một hệ thống mở đường (dụng cụ nong, bộ dẫn đường vào lòng mạch, ống thông đẩy), một kim chọc dò, một dây dẫn J - Sheath đường kính: 7F, chiều dài: 600, 1200 mm |  | 9021.9000 | 22.850.000 | 228.500.000
269 | PP2500386809 | Phụ kiện cắt cuộn nút mạch não | CÔNG TY CỔ PHẦN ÁNH DƯƠNG ASIA VIỆT NAM | [18 empty] | 20.000.000
|  |  |  | Phụ kiện cắt cuộn nút mạch não | ID-1-5 | ID | Micro Therapeutics Inc dba EV3 Neurovascular | Phụ kiện cắt cuộn nút mạch não Instant Detacher | 2526BV-VT-723 |  | Cái | 10 | Mỹ |  |  |  | 2024 trở về sau | Vỏ bằng chất dẻo, dạng hình trụ, dễ thao tác. Sử dụng để cắt được khoảng 20 coils liên tục, động tác đơn giản, nhanh, an toàn |  |  | 2.000.000 | 20.000.000
270 | PP2500386810 | Kìm cắt coil | CÔNG TY CỔ PHẦN ĐẦU TƯ VÀ PHÁT TRIỂN Y TẾ VIỆT NHẬT | [18 empty] | 10.000.000
|  |  |  | Kìm cắt coil | VG501 | MicroVention | 1. MicroVention, Inc. 2. MicroVention Costa Rica S.R.L. | Kìm cắt coil VGRIP | 2526BV-VT-724 |  | Cái | 5 | 1. Mỹ 2. Costa Rica |  |  |  | 2023 trở về sau | Kìm cắt tách vòng xoắn kim loại đã được tích điện sẵn. Thời gian cắt vòng xoắn 0.75 giây. Có tín hiệu báo đi kèm. |  | 90189090 | 2.000.000 | 10.000.000
271 | PP2500386811 | Dụng cụ đóng mạch đùi | CÔNG TY CỔ PHẦN ĐẦU TƯ THIẾT BỊ Y TẾ AN VIỆT | [18 empty] | 36.450.000
|  |  |  | Dụng cụ đóng mạch đùi | 610132; 610133 | Angio-Seal VIP | Terumo Puerto Rico LLC | Dụng cụ đóng mạch đùi | 2526BV-VT-725 |  | Cái | 5 | Mỹ |  |  |  | 2024 trở đi | Cấu tạo gồm tối thiểu các thành phần sau: - Dụng cụ đóng mạch - 01 dây dẫn cỡ 0.035'' hoặc 0.038'' dài 70cm - 01 dilator - 01 sheath Kích cỡ có 6Fr và 8Fr Tất cả các thành phần được hấp thụ trong vòng từ 60 - 90 ngày. |  |  | 7.290.000 | 36.450.000
272 | PP2500386812 | Dụng cụ đóng mạch máu bằng chỉ ngoại khoa | CÔNG TY TNHH THƯƠNG MẠI VÀ DỊCH VỤ Y TẾ DMEC | [18 empty] | 37.500.000
|  |  |  | Dụng cụ đóng mạch máu bằng chỉ ngoại khoa | 12673-05 | Perclose Proglide Suture-Mediated Closure System | Abbott Vascular | ProGlide | 2526BV-VT-726 |  | Cái | 5 | Ireland |  |  |  | Năm 2025 trở về sau | Dụng cụ đóng mạch máu bằng chỉ ngoại khoa polypropylene. Khả năng đóng mạch máu có kích thước lên tới 5 – 24F Sử dụng cơ chế kéo cắt nằm ngay trên thân, Nút thắt được tạo sẵn, có các bước đánh số ghi trên thân |  | 9021 | 7.500.000 | 37.500.000
273 | PP2500386813 | Bộ dụng cụ đóng mạch máu sau can thiệp bằng nút collagen | CÔNG TY CỔ PHẦN MECENTA | [18 empty] | 30.000.000
|  |  |  | Bộ dụng cụ đóng mạch máu sau can thiệp bằng nút collagen | OBT6F, OBT8F | Obtura | Meril Life Sciences Pvt.Ltd, | Dụng cụ đóng mạch máu Obtura Vascular Closure Device | 2526BV-VT-727 |  | Cái | 5 | Ấn Độ |  |  |  | Từ năm 2024 trở về sau | - Dụng cụ đóng mạch máu cho động mạch đùi - Bao gồm: Bộ phận cấy ghép và phân phối; bộ phận cấy ghép chứa một mỏ neo polyme và một miếng bọt biển collagen có tác dụng cầm máu. - Hấp thụ trong vòng tối đa 90 ngày. - Kích thước: tối thiểu 2 kích thước 6F và 8F - Chiều dài: từ 155 đến 205mm - Tương thích Sheath : 6F - 9F |  | 90189090 | 6.000.000 | 30.000.000
274 | PP2500386815 | Dụng cụ lấy dị vật trong tim mạch | CÔNG TY TNHH THƯƠNG MẠI TỔNG HỢP VẬT TƯ Y TẾ | [18 empty] | 28.000.000
|  |  |  | Dụng cụ lấy dị vật trong tim mạch | SK200; SK201; SK400; SK401; SK700; SK701 | AMPLATZ GOOSE NECK Microsnare Kit | EV3 Inc. | Dụng cụ lấy dị vật Gooseneck Micro Snare | 2526BV-VT-729 |  | Cái | 2 | Mỹ |  |  |  | 2025 trở về sau | Đường kính vòng có 3 kích thước: 2mm, 4mm, 7 mm, chiều dài dụng cụ 175cm hoặc 200 cm, chiều dài ống thông 150cm hoặc 175cm, kích thước ống thông: 2.3F-3F Mỗi bộ gồm: 1 dụng cụ lấy dị vật, 1 vi ống thông, 1 dụng cụ mở đường, 1 thiết bị xoáy Thiết kế vòng vuông góc 90° Dây cáp chất liệu Nitinol, vòng chất liệu tungsteng mạ vàng. Có marker của ống thông bằng Platinum-Iridium |  | 9018 | 14.000.000 | 28.000.000
275 | PP2500386816 | Dụng cụ lấy dị vật | CÔNG TY TNHH THƯƠNG MẠI TỔNG HỢP VẬT TƯ Y TẾ | [18 empty] | 18.000.000
|  |  |  | Dụng cụ lấy dị vật | GN500; GN1000; GN1500; GN2000; GN2500; GN3000; GN3500; GN1001; GN2501 | AMPLATZ GOOSE NECK Snare Kit | EV3 Inc. | Dụng cụ lấy dị vật Gooseneck Snare | 2526BV-VT-730 |  | Cái | 2 | Mỹ |  |  |  | 2025 trở về sau | Đường kính vòng: 5mm, 10mm, 15mm, 20mm, 25mm, 30mm, 35mm, chiều dài dụng cụ 65cm hoặc 120cm, chiều dài ống thông 48cm hoặc 102cm, kích thước ống thông 4F hoặc 6F. Mỗi bộ gồm: 1 dụng cụ lấy dị vật, 1 ống thông, 1 dụng cụ mở đường, 1 thiết bị xoáy Thiết kế vòng vuông góc 90° Dây cáp chất liệu Nitinol, vòng chất liệu tungsteng mạ vàng. Có marker của ống thông bằng Platinum-Iridium |  | 9018 | 9.000.000 | 18.000.000
276 | PP2500386817 | Máy tạo nhịp 1 buồng có đáp ứng tần số VVIR/AAIR, tương thích MRI | CÔNG TY TNHH XUẤT NHẬP KHẨU TRANG THIẾT BỊ Y TẾ TÂM THU | [18 empty] | 523.000.000
|  |  |  | Thân máy tạo nhịp | 407167 | ENTICOS 4 SR | Biotronik SE & Co. KG | ENTICOS 4 SR | 2526BV-VT-731.1 |  | Cái | 10 | Đức |  |  |  | 2025 trở về sau | Máy tạo nhịp 1 buồng với nhịp thích ứng. Thời gian hoạt động dự tính 16 năm 10 tháng tương thích MRI 1.5 T toàn thân. |  | 9021 | 40.800.000 | 408.000.000
|  |  |  | Dây dẫn tín hiệu | 377177/ 377179 | Solia S 53/ Solia S 60 | Biotronik SE & Co. KG | Solia S 53/ Solia S 60 | 2526BV-VT-731.2 |  | Cái | 10 | Đức |  |  |  | 2025 trở về sau | Dây điện cực với vỏ silicone tương thích MRI 1,5 Tesla toàn thân đến mức SAR 4 W/Kg, tương thích MRI 3 T. Các điện cực có lớp phủ fractal Iridium. Kim dò tĩnh mạch tương thích với kích cỡ dây |  | 9021 | 11.500.000 | 115.000.000
277 | PP2500386818 | Máy tạo nhịp 1 buồng có đáp ứng tần số VVIR/AAIR, tương thích MRI, tự động phát hiện từ trường MRI. | CÔNG TY TNHH XUẤT NHẬP KHẨU TRANG THIẾT BỊ Y TẾ TÂM THU | [18 empty] | 396.000.000
|  |  |  | Thân máy tạo nhịp | 460228 | SOLVIA RISE SR-T | Biotronik SE & Co. KG | SOLVIA RISE SR-T | 2526BV-VT-732.1 |  | Cái | 5 | Đức |  |  |  | 2025 trở về sau | Máy tạo nhịp 1 buồng với nhịp thích ứng, tương thích MRI 1,5 Tesla toàn thân đến mức SAR 4 W/Kg, MRI 3 Tesla ngoài vùng ngực với mức SAR đến 2 W/Kg. Máy có chức năng phát hiện từ trường MRI. - Thời gian hoạt động dự tính 14 ± 1 năm - Với chức năng: san bằng nhịp, lưu được 12 đoạn điện tim, đo trở kháng lồng ngực để theo dõi phù phổi, wireless, theo dõi từ nhà. |  | 9021 | 67.700.000 | 338.500.000
|  |  |  | Dây dẫn tín hiệu | 377177/ 377179 | Solia S 53/ Solia S 60 | Biotronik SE & Co. KG | Solia S 53/ Solia S 60 | 2526BV-VT-732.2 |  | Cái | 5 | Đức |  |  |  | 2025 trở về sau | Dây điện cực với vỏ silicone tương thích MRI 1,5 Tesla toàn thân đến mức SAR 4 W/Kg, tương thích MRI 3 T.. Các điện cực có lớp phủ fractal Iridium |  | 9021 | 11.500.000 | 57.500.000
278 | PP2500386819 | Máy tạo nhịp 1 buồng | CÔNG TY TNHH THƯƠNG MẠI TỔNG HỢP VẬT TƯ Y TẾ | [18 empty] | 250.000.000
|  |  |  | Máy tạo nhịp 1 buồng | SPSR01 | Sphera SR MRI SureScan | Medtronic Singapore Operations PTE, Ltd | Bộ Máy tạo nhịp vĩnh viễn 1 buồng SPHERA SR, có đáp ứng, SureScan MRI và phụ kiện chuẩn | 2526BV-VT-733 |  | Bộ | 5 | Singapore |  |  |  | 2025 trở về sau | • Khả năng lưu EGM 24 giây/ 4 cơn • Tự động tạo nhịp, nhận cảm và theo dõi điện cực • Tương thích MRI 1,5T và 3T không giới hạn thời gian chụp và chiều cao của bệnh nhân • Lập trình cơ bản dựa vào các điều kiện của bệnh nhân: Tình trạng buồng nhĩ, dẫn truyền nhĩ thất, suy tim, tuổi và mức độ hoạt động • Tần số hoạt động ở chế độ nam châm 85 chu kỳ/ phút • Biểu đồ ngưỡng tạo nhịp và trở kháng dây dẫn được ghi lại 14 tháng |  | 9021 | 50.000.000 | 250.000.000
279 | PP2500386820 | Bộ máy tạo nhịp 1 buồng có đáp ứng tần số, cho phép chụp MRI toàn thân | CÔNG TY TNHH THƯƠNG MẠI VÀ DỊCH VỤ Y TẾ DMEC | [18 empty] | 237.500.000
|  |  |  | Bộ máy tạo nhịp 1 buồng có đáp ứng tần số, cho phép chụp MRI toàn thân | PM1162; 2088TC; 405104 | Endurity | Abbott Medical | Bộ máy tạo nhịp 1 buồng, Endurity | 2526BV-VT-734 |  | Bộ | 5 | - Thân máy chính: Malaysia; - Dây điện cực tạo nhịp: Mỹ - Introducer: Mỹ |  |  |  | Năm 2025 trở về sau | Cấu hình mỗi bộ máy bao gồm: Thân máy chính: 01 máy; Dây điện cực tạo nhịp: 01 cái; Introducer: 01 cái - Tính năng kỹ thuật của máy chính: Máy tạo nhịp tim, 1 buồng có đáp ứng tần số. + Có thể chụp MRI toàn thân + Có thể kích hoạt và tắt kích hoạt chế độ chụp MRI bằng thiết bị cầm tay. + Hệ thống tạo nhịp đáp ứng tối đa ngưỡng tạo nhịp; xác nhận dẫn tạo nhịp theo từng xung, tự động phát xung dự phòng 5V khi phát hiện mất dẫn; lập trình đơn cực hoặc lưỡng cực. + Lưu điện tâm đồ bên trong buồng tim lên đến 14 phút - Tính năng kỹ thuật của dây điện cực: Tương thích MRI 1,5 Tesla; 3 Tesla. Chiều dài: 52 cm hoặc 58 cm. Dùng được với introducer 6F. |  | 9021 | 47.500.000 | 237.500.000
280 | PP2500386821 | Bộ Máy tạo nhịp vĩnh viễn 1 buồng | CÔNG TY CỔ PHẦN THƯƠNG MẠI CỔNG VÀNG | [18 empty] | 399.800.000
|  |  |  | Bộ Máy tạo nhịp vĩnh viễn 1 buồng | G20A2, ICQ09B58, SS7/VIK7S1 | Vitatron MRI SureScan, G20 SR; Crystalline ActFix MRI SureScan Lead; Safesheath II/ Vitatron Introducer KIT | - Medtronic Singapore Operations Pte. Ltd. - Medtronic Puerto Rico Operations Co., Villalba - Oscor Inc., / Greatbatch Medical, S.de R.L.de C.V | Bộ Máy tạo nhịp vĩnh viễn 1 buồng có đáp ứng G20A2 cho phép chụp MRI toàn thân 1,5T và 3T và phụ kiện chuẩn | 2526BV-VT-735 |  | Bộ | 10 | Singapore; Mỹ; Mexico |  |  |  | 2025 trở đi | • Tạo nhịp tim, 1 buồng, đáp ứng nhịp • Có tính năng ổn định nhịp thất khi có AT/AF • Thể tích máy 9.7cc, trọng lượng 21.5gram. • Cho phép chụp MRI toàn thân 1,5T và 3T. • Tự động theo dõi và điều chỉnh: ngưỡng nhận cảm, trở kháng dây, cực tính của dây. • Có tính năng quản lý xung tạo nhịp đầu ra: Ventricular Output Management (Quản lý biên độ xung kích thích Thất) • Tuổi thọ pin trung bình 10.4 năm |  | 9021 | 39.980.000 | 399.800.000
281 | PP2500386822 | Máy tạo nhịp 2 buồng có đáp ứng tần số DDDR, tương thích MRI. | CÔNG TY TNHH XUẤT NHẬP KHẨU TRANG THIẾT BỊ Y TẾ TÂM THU | [18 empty] | 1.417.500.000
|  |  |  | Thân máy tạo nhịp | 407155 | ENTICOS 4 DR | Biotronik SE & Co. KG | ENTICOS 4 DR | 2526BV-VT-736.1 |  | Cái | 15 | Đức |  |  |  | 2025 trở về sau | Máy tạo nhịp 02 buồng với nhịp thích ứng tương thích MRI 1.5 Tesla, thời gian hoạt động dài. - Thời gian hoạt động dư tính 12 ±1 năm. - Nhịp cơ bản đến 200n/p. |  | 9021 | 71.500.000 | 1.072.500.000
|  |  |  | Dây dẫn tín hiệu | 377177, 377179 | Solia S 53; Solia S 60 | Biotronik SE & Co. KG | Solia S 53; Solia S 60 | 2526BV-VT-736.2 |  | Cái | 30 | Đức |  |  |  | 2025 trở về sau | Dây điện cực với vỏ silicone tương thích MRI 1,5 Tesla toàn thân đến mức SAR 4 W/Kg, tương thích MRI 3 T. Các điện cực có lớp phủ fractal Iridium giúp đạt biên độ sóng cao, và điều chỉnh biên độ xung thành công. |  | 9021 | 11.500.000 | 345.000.000
282 | PP2500386823 | Máy tạo nhịp 2 buồng có đáp ứng tần số DDDR, tương thích MRI, tự động phát hiện từ trường MRI. | CÔNG TY TNHH XUẤT NHẬP KHẨU TRANG THIẾT BỊ Y TẾ TÂM THU | [18 empty] | 650.000.000
|  |  |  | Thân máy tạo nhịp | 460227 | SOLVIA RISE DR-T | Biotronik SE & Co. KG | SOLVIA RISE DR-T | 2526BV-VT-737.1 |  | Cái | 5 | Đức |  |  |  | 2025 trở về sau | Máy tạo nhịp 2 buồng có đáp ứng tần số, tương thích MRI 1,5 và 3 Tesla toàn thân đến mức SAR 4 W/Kg, với phát hiện tự động từ trường MRI. Với thời gian hoạt động dự tính 11 ± 1 năm với đầy đủ chức năng chẩn đoán, kể cả các đoạn điện tim 2 kênh với tiền sử 75%. Nhịp cơ bản đến 200n/p. Cài sẵn chương trình theo dõi từ nhà. Đo trở kháng lồng ngực để theo dõi phù phổi. |  | 9021 | 107.000.000 | 535.000.000
|  |  |  | Dây dẫn tín hiệu | 377177, 377179 | Solia S 53; Solia S 60 | Biotronik SE & Co. KG | Solia S 53; Solia S 60 | 2526BV-VT-737.2 |  | Cái | 10 | Đức |  |  |  | 2025 trở về sau | Dây điện cực với vỏ silicone tương thích MRI 1,5 Tesla toàn thân đến mức SAR 4 W/Kg, tương thích MRI 3 T. Các điện cực có lớp phủ fractal Iridium. |  | 9021 | 11.500.000 | 115.000.000
283 | PP2500386824 | Máy tạo nhịp 2 buồng | CÔNG TY TNHH THƯƠNG MẠI TỔNG HỢP VẬT TƯ Y TẾ | [18 empty] | 890.000.000
|  |  |  | Máy tạo nhịp 2 buồng | SPDR01 | Sphera DR MRI SureScan | Medtronic Singapore Operations PTE, Ltd | Bộ Máy tạo nhịp vĩnh viễn 2 buồng SPHERA DR, có đáp ứng, SureScan MRI và phụ kiện chuẩn | 2526BV-VT-738 |  | Bộ | 10 | Singapore |  |  |  | 2025 trở về sau | • Tạo nhịp đáp ứng tần số • Tương thích MRI 1,5T và 3T không giới hạn thời gian chụp và chiều cao của bệnh nhân. • Liệu pháp để thúc đẩy tạo nhịp sinh lý. • Quản lý tạo nhịp nhĩ và quản lý tạo nhịp thất • Tự động tạo nhịp, nhận cảm và theo dõi điện cực • Lập trình cơ bản dựa vào các điều kiện của bệnh nhân: Tình trạng buồng nhĩ, dẫn truyền nhĩ thất, suy tim, tuổi và mức độ hoạt động • Biểu đồ ngưỡng tạo nhịp và trở kháng dây dẫn được ghi lại 14 tháng |  | 9021 | 89.000.000 | 890.000.000
284 | PP2500386825 | Bộ máy tạo nhịp 2 buồng có đáp ứng tần số, cho phép chụp MRI toàn thân | CÔNG TY TNHH THƯƠNG MẠI VÀ DỊCH VỤ Y TẾ DMEC | [18 empty] | 412.500.000
|  |  |  | Bộ máy tạo nhịp 2 buồng có đáp ứng tần số, cho phép chụp MRI toàn thân | PM2162; 2088TC; 405104 | Endurity | Abbott Medical | Bộ máy tạo nhịp 2 buồng, Endurity | 2526BV-VT-739 |  | Bộ | 5 | - Thân máy chính: Malaysia; - Dây điện cực tạo nhịp: Mỹ; Malaysia - Introducer: Mỹ |  |  |  | Năm 2025 trở về sau | Cấu hình mỗi bộ máy bao gồm: Thân máy chính: 01 máy; Dây điện cực tạo nhịp: 2 cái; Introducer: 2 cái Tính năng kỹ thuật của máy chính: Máy tạo nhịp tim 2 buồng, có đáp ứng tần số + Cho phép chụp MRI toàn thân + Có thể kích hoạt và tắt kích hoạt chế độ chụp MRI bằng thiết bị cầm tay + Hệ thống tạo nhịp đáp ứng tối đa ngưỡng tạo nhịp; xác nhận dẫn tạo nhịp theo từng xung, tự động phát xung dự phòng 5V khi phát hiện mất dẫn, có thể lập trình đơn cực hoặc lưỡng cực. + Tính năng: Tự động nhận cảm, Ưu tiên dẫn truyền thất nội tại; tạo nhịp kiềm nén rung nhĩ; Có cảnh báo loạn nhịp nhanh nhĩ. + Lưu điện tâm đồ trong tim lên đến 14 phút Tính năng kỹ thuật của dây điện cực: Tương thích MRI 1,5 Tesla; 3 Tesla. Chiều dài: 52 cm; 58 cm. Dùng được với introducer 6F. |  | 9021 | 82.500.000 | 412.500.000
285 | PP2500386826 | Bộ máy tạo nhịp 2 buồng có đáp ứng tần số với chức năng tự động kiểm tra ngưỡng thất cho mỗi xung tạo nhịp, tương thích MRI, 3 Tesla toàn thân | CÔNG TY TNHH THƯƠNG MẠI VÀ DỊCH VỤ Y TẾ DMEC | [18 empty] | 475.000.000
|  |  |  | Bộ máy tạo nhịp 2 buồng có đáp ứng tần số với chức năng tự động kiểm tra ngưỡng thất cho mỗi xung tạo nhịp, tương thích MRI, 3 Tesla toàn thân | PM2182; 2088TC; 405104 | Zenus MRI | Abbott Medical | Bộ máy tạo nhịp 2 buồng, Zenus MRI | 2526BV-VT-740 |  | Bộ | 5 | - Thân máy chính: Malaysia; - Dây điện cực tạo nhịp: Mỹ; Malaysia - Introducer: Mỹ |  |  |  | Năm 2025 trở về sau | Cấu hình mỗi bộ máy bao gồm: Thân máy chính: 01 máy; Dây điện cực tạo nhịp: 2 cái; Introducer: 2 cái Tính năng kỹ thuật của máy chính: Máy tạo nhịp tim, 2 buồng có đáp ứng tần số + Cho phép chụp MRI toàn thân 1,5 Tesla; 3 Tesla. + Có thể kích hoạt và tắt kích hoạt chế độ chụp MRI bằng thiết bị cầm tay. + Hệ thống tạo nhịp đáp ứng tối đa ngưỡng tạo nhịp; xác nhận dẫn tạo nhịp theo từng xung, tự động phát xung dự phòng 5V khi phát hiện mất dẫn, có thể lập trình đơn cực hoặc lưỡng cực. + Bộ tính năng: Tự động nhận cảm, Ưu tiên dẫn truyền thất nội tại; tạo nhịp kiềm nén rung nhĩ; Có cảnh báo loạn nhịp nhanh nhĩ. + Lưu điện tâm đồ bên trong buồng tim lên đến 14 phút Tính năng kỹ thuật của dây điện cực: Tương thích MRI 1,5 Tesla; 3 Tesla. Chiều dài: 52 cm; 58 cm. Dùng được với introducer 6F. |  | 9021 | 95.000.000 | 475.000.000
286 | PP2500386827 | Bộ Máy tạo nhịp vĩnh viễn 2 buồng | CÔNG TY CỔ PHẦN THƯƠNG MẠI CỔNG VÀNG | [18 empty] | 349.900.000
|  |  |  | Bộ Máy tạo nhịp vĩnh viễn 2 buồng | G70A2, ICQ09B52, ICQ09B58, SS7/VIK7S1 | Vitatron MRI SureScan, G70 DR; Crystalline ActFix MRI SureScan Lead; Safesheath II/ Vitatron Introducer KIT | - Medtronic Singapore Operations Pte. Ltd. - Medtronic Puerto Rico Operations Co., Villalba - Oscor Inc., / Greatbatch Medical, S.de R.L.de C.V | Bộ Máy tạo nhịp vĩnh viễn 2 buồng có đáp ứng G70A2 cho phép chụp MRI toàn thân 1,5T và 3T và phụ kiện chuẩn | 2526BV-VT-741 |  | Bộ | 5 | Singapore; Mỹ; Mexico |  |  |  | 2025 trở đi | • Tạo nhịp tim, 2 buồng có đáp ứng tần số • Thể tích máy 12,1cc, trọng lượng 27,1gram • Có tính năng ổn định nhịp thất khi có AT/AF • Có tính năng đáp ứng với rớt nhịp • Có tính năng quản lý xung tạo nhịp đầu ra kênh nhĩ và kênh thất. Cụ thể như sau: 1. Atrial Output Management (Quản lý biên độ xung kích thích Nhĩ) 2. Ventricular Output Management (Quản lý biên độ xung kích thích Thất) • Có một tính năng giảm tạo nhịp thất không cần thiết: Reduced VP™+. • Có bốn tính năng can thiệp và điều trị nhịp nhanh nhĩ. Cụ thể như sau: 1. Mode Switch (Chuyển chế độ) 2. Atrial Preference Pacing (APP) parameters (Các tham số tạo nhịp Nhĩ tối đa (APP)) 3. Post Mode Switch Overdrive Pacing (PMOP) parameters (Tạo nhịp vượt tần số sau cơn rối loạn nhịp (PMOP)) 4. Conducted AF Response (Đáp ứng phù hợp trong rung nhĩ (giúp nhịp thất ổn định khi có AT/AF)) • Cho phép chụp MRI toàn thân 1,5T và 3T. • Tuổi thọ pin trung bình 11.4 năm |  | 9021 | 69.980.000 | 349.900.000
287 | PP2500386828 | Bộ máy tạo nhịp tim 2 buồng có đáp ứng tần số, cho phép chụp MRI toàn thân | CÔNG TY CỔ PHẦN THƯƠNG MẠI CỔNG VÀNG | [18 empty] | 490.000.000
|  |  |  | Bộ máy tạo nhịp tim 2 buồng có đáp ứng tần số, cho phép chụp MRI toàn thân | Q70A2, ICQ09B52, ICQ09B58, SS7/VIK7S1 | Vitatron MRI SureScan, Q70 DR; Crystalline ActFix MRI SureScan Lead; Safesheath II/ Vitatron Introducer KIT | - Medtronic Singapore Operations Pte. Ltd. - Medtronic Puerto Rico Operations Co., Villalba - Oscor Inc., / Greatbatch Medical, S.de R.L.de C.V | Bộ Máy tạo nhịp vĩnh viễn 2 buồng Q70A2 có đáp ứng nhịp, cho phép chụp MRI toàn thân 1,5T và 3T và phụ kiện chuẩn | 2526BV-VT-742 |  | Bộ | 5 | Singapore; Mỹ; Mexico |  |  |  | 2025 trở đi | • Tạo nhịp tim, 2 buồng có đáp ứng tần số • Thể tích máy 12,1cc, trọng lượng 27,1gram • Có tính năng ổn định nhịp thất khi có AT/AF • Có tính năng đáp ứng với rớt nhịp • Có hai tính năng giảm tạo nhịp thất không cần thiết. Cụ thể như sau: 1. SVP Modes (Chế độ SVP) 2. Reduced VP™+ (Giảm VP+) • Có năm tính năng can thiệp và điều trị nhịp nhanh nhĩ. Cụ thể như sau: 1. Mode Switch (Chuyển chế độ) 2. Atrial Preference Pacing (APP) parameters (Các tham số tạo nhịp Nhĩ tối đa (APP)) 3. Post Mode Switch Overdrive Pacing (PMOP) parameters (Tạo nhịp vượt tần số sau cơn rối loạn nhịp (PMOP)) 4. Conducted AF Response (Đáp ứng phù hợp trong rung nhĩ (giúp nhịp thất ổn định khi có AT/AF)) 5. Non-Competitive Atrial Pacing (Giới hạn tạo nhịp nhĩ để tránh gây ra rối loạn nhịp (NCAP)) • Có tính năng quản lý xung tạo nhịp đầu ra kênh nhĩ và kênh thất. Cụ thể như sau: 1. Atrial Output Management (Quản lý biên độ xung kích thích Nhĩ) 2. Ventricular Output Management (Quản lý biên độ xung kích thích Thất) • Cho phép chụp MRI toàn thân 1,5T và 3T. • Tuổi thọ pin trung bình 12.1 năm |  | 9021 | 98.000.000 | 490.000.000
288 | PP2500386829 | Bộ máy tạo nhịp 2 buồng đáp ứng tần số tương thích MRI | CÔNG TY TNHH TẬP ĐOÀN THẦN CHÂU | [18 empty] | 400.000.000
|  |  |  | Bộ máy tạo nhịp 2 buồng đáp ứng tần số tương thích MRI | -Thân máy chính: L111 - Dây điện cực: 7841; 7842 - Bộ kim chọc mạch: 7460; 7461; 7462; 7463; 7464; 7465; 7466; 7467; 7468; 7469; 7470; 7471; 7472; 7473; 7474; 7475 | Máy tạo nhịp tim Essentio MRI và phụ kiện-L111 | - Thân máy chính: Boston Scientific Limited - Dây điện cực: Guidant Puerto Rico B.V., a subsidiary of Boston Scientific Corporation - Bộ kim chọc mạch: Oscor Inc. | Bộ máy tạo nhịp 2 buồng đáp ứng tần số tương thích MRI | 2526BV-VT-743 |  | Bộ | 5 | - Thân máy chính: Ireland - Dây điện cực: Mỹ - Bộ kim chọc mạch: Mỹ |  |  |  | 2025 trở đi | Cấu Tạo : Bộ máy chính và phụ kiện chuẩn gồm : - Thân máy chính : 01 cái - Dây điện cực : 02 cái - Bộ kim chọc mạch : 02 cái Tính năng : Máy tạo nhịp 2 buồng đáp ứng tần số tương thích MRI có các tính năng: - Kết nối không dây bằng sóng RF - Sử dụng 2 cảm biến để đáp ứng nhịp - Có chức năng giảm tạo nhịp thất không cần thiết |  | 9021 | 80.000.000 | 400.000.000
289 | PP2500386830 | Bộ máy tạo nhịp 2 buồng | CÔNG TY TNHH TẬP ĐOÀN THẦN CHÂU | [18 empty] | 575.000.000
|  |  |  | Bộ máy tạo nhịp 2 buồng | -Thân máy chính: L131 - Dây điện cực: 7841; 7842 - Bộ kim chọc mạch: 7460; 7461; 7462; 7463; 7464; 7465; 7466; 7467; 7468; 7469; 7470; 7471; 7472; 7473; 7474; 7475 | Máy tạo nhịp tim Essentio MRI và phụ kiện-L131 | - Thân máy chính: Boston Scientific Limited - Dây điện cực: Guidant Puerto Rico B.V., a subsidiary of Boston Scientific Corporation - Bộ kim chọc mạch: Oscor Inc. | Bộ máy tạo nhịp 2 buồng | 2526BV-VT-744 |  | Bộ | 5 | - Thân máy chính: Ireland - Dây điện cực: Mỹ - Bộ kim chọc mạch: Mỹ |  |  |  | 2025 trở đi | Cấu Tạo : Bộ máy chính và phụ kiện chuẩn gồm : - Thân máy chính : 01 cái - Dây điện cực : 02 cái - Bộ kim chọc mạch : 02 cái Tính năng : Máy tạo nhịp 2 buồng đáp ứng tần số tương thích MRI có các tính năng: - Kết nối không dây bằng sóng RF - Sử dụng 2 cảm biến để đáp ứng nhịp - Có chức năng giảm tạo nhịp thất không cần thiết - Dung lượng pin 16.7 năm |  | 9021 | 115.000.000 | 575.000.000
290 | PP2500386831 | Máy tạo nhịp 3 buồng tái đồng bộ cơ tim | CÔNG TY TNHH THƯƠNG MẠI TỔNG HỢP VẬT TƯ Y TẾ | [18 empty] | 255.000.000
|  |  |  | Máy tạo nhịp 3 buồng tái đồng bộ cơ tim | W4TR06 | Solara Quad CRT-P MRI SureScan | Medtronic Europe Sarl | Bộ Máy tạo nhịp vĩnh viễn có chức năng tái đồng bộ tim 3 buồng SOLARA QUAD CRT-P, SureScan MRI và phụ kiện chuẩn | 2526BV-VT-745 |  | Bộ | 1 | Thụy Sỹ |  |  |  | 2025 trở về sau | • Báo cáo báo gồm các đồ thị theo dõi trạng thái trở kháng lồng ngực liên quan tới suy tim trong vòng 14 tháng • Kết nối không dây Bluetooth • Điện cực thất trái bốn cực cố định chủ động dạng xoắn vào thành mạch • Dữ liệu về hoạt động của tim được ghi lại 14 tháng • Cho phép lập trình 16 vector tạo nhịp thất trái • Tương thích MRI 1,5T và 3T không giới hạn thời gian chụp và chiều cao của bệnh nhân. • Đáp ứng nhận cảm thất • Đáp ứng dẫn truyền AF |  | 9021 | 255.000.000 | 255.000.000
291 | PP2500386832 | Bộ máy tạo nhịp tái đồng bộ | CÔNG TY TNHH THƯƠNG MẠI VÀ DỊCH VỤ Y TẾ DMEC | [18 empty] | 219.000.000
|  |  |  | Bộ máy tạo nhịp tái đồng bộ | PM3542; 1458Q; 2088TC; 405149; 405104 | Quadra Allure | Abbott Medical | Bộ máy tạo nhịp 3 buồng tái đồng bộ cơ tim trong điều trị suy tim, Quadra Allure | 2526BV-VT-746 |  | Bộ | 1 | - Thân máy chính: Malaysia; - Dây điện cực tạo nhịp cho thất trái: Mỹ; Malaysia - Dây điện cực tạo nhịp: Mỹ; Malaysia - Introducer: Mỹ |  |  |  | Năm 2025 trở về sau | Cấu hình mỗi bộ máy bao gồm: Thân máy chính: 01 cái; Dây điện cực tạo nhịp cho thất trái: 01 cái; Dây điện cực tạo nhịp: 02 cái; Introducer: 03 cái Tính năng kỹ thuật của máy chính: Máy tạo nhịp tái đồng bộ tim, 3 buồng + Tương thích chụp cộng hưởng từ MRI toàn thân. + Tương thích dây điện cực thất trái bốn điện cực, tạo thành 14 vector tạo nhịp + Tự động điều chỉnh khoảng nhĩ thất thay đổi dựa trên dẫn truyền nội tại của bệnh nhân để khuyến khích tạo nhịp hai thất phù hợp với từng bệnh nhân. + Theo dõi điện trở lồng ngực giúp phát hiện phù phổi + Tính năng tạo nhịp kiềm chế rung nhĩ, giảm rung nhĩ cơn và rung nhĩ kéo dài. + Lưu điện tâm đồ trong tim lên đến 14 phút + Báo cáo tóm tắt biểu đồ xu hướng cho 3 tháng hàng ngày; cho 1 năm hàng tuần; hoặc cho 1 năm hàng ngày + Tuổi thọ máy 8,2 năm Tính năng kỹ thuật của dây điện cực tạo nhịp cho thất trái: 4 điện cực, tương thích MRI. Tính năng kỹ thuật của dây điện cực tạo nhịp: Tương thích MRI 1,5 Tesla; 3 Tesla. Chiều dài: 52; 58 cm. Dùng được với introducer 6F |  | 9021 | 219.000.000 | 219.000.000
292 | PP2500386833 | Bộ máy tạo nhịp phá rung | CÔNG TY TNHH XUẤT NHẬP KHẨU TRANG THIẾT BỊ Y TẾ TÂM THU | [18 empty] | 305.000.000
|  |  |  | Thân máy tạo nhịp và phá rung | 429574 | RIVACOR 3 VR-T | Biotronik SE & Co. KG | RIVACOR 3 VR-T | 2526BV-VT-747.1 |  | Cái | 1 | Đức |  |  |  | 2025 trở về sau | Máy tạo nhịp phá rung 1 buồng - Tương thích MRI 1,5 Tesla và 3 Tesla toàn thân đến mức SAR 2 W/Kg bất kể nhu cầu tạo nhịp của bệnh nhân. Phát hiện từ trường MRI tự động. - Có thể phát 8 sốc 40J trong cả 3 vùng điều trị. - Kết nối không dây - Pin có thời gian hoạt động dự tính 15 ± 1 năm với ghi lại 2 kênh điện tim với tiền sử. - Máy có thể phát 8 sốc 40 Joules trong cả 3 vùng điều trị (VT1, VT2, VF). - Máy có chương trình phân biệt VT/SVT hữu hiệu. - Có thể ghi lại đến 56 phút 2 kênh điện tim với tiền sử. |  | 9021 | 255.000.000 | 255.000.000
|  |  |  | Dây dẫn tín hiệu | 402266 | Plexa ProMRI S 65 | Biotronik SE & Co. KG | Plexa ProMRI S 65 | 2526BV-VT-747.2 |  | Cái | 1 | Đức |  |  |  | 2025 trở về sau | Dây điện cực shock đạt tương thích MRI 1,5 và 3 Tesla toàn thân đến 2 W/Kg. |  | 9021 | 50.000.000 | 50.000.000
293 | PP2500386834 | Máy tạo nhịp có phá rung cấy vào cơ thể | CÔNG TY TNHH THƯƠNG MẠI TỔNG HỢP VẬT TƯ Y TẾ | [18 empty] | 220.000.000
|  |  |  | Máy tạo nhịp có phá rung cấy vào cơ thể | DVME3D4; DVME3D1 | MIRRO MRI VR SURESCAN | Medtronic Europe Sarl | Bộ Máy tạo nhịp vĩnh viễn có chức năng phá rung, 1 buồng MIRRO MRI VR SureScan và phụ kiện chuẩn, chuẩn kết nối DF-4/ Bộ Máy tạo nhịp vĩnh viễn có chức năng phá rung, 1 buồng MIRRO MRI VR SureScan và phụ kiện chuẩn, chuẩn kết nối DF-1 | 2526BV-VT-748 |  | Bộ | 1 | Thụy Sỹ |  |  |  | 2025 trở về sau | • Thời gian sạc trung bình khi bắt đầu đời sống máy 8.4 giây • Cho phép cài đặt vùng phân biệt nhịp nhanh trên thất trong vùng phát hiện rung thất 240ms • Điều trị nhịp nhanh thất ATP trước và trong khi sạc tụ • Tương thích MRI 1,5T và 3T không giới hạn thời gian chụp và chiều cao của bệnh nhân • Dữ liệu về hoạt động của tim được ghi lại 14 tháng • Dữ liệu về trở kháng dây và biên độ sóng R được ghi lại 80 tuần • Lập trình cơ bản dựa vào các điều kiện của bệnh nhân: Tình trạng buồng nhĩ, dẫn truyền nhĩ thất, suy tim, tuổi và mức độ hoạt động |  | 9021 | 220.000.000 | 220.000.000
294 | PP2500386835 | Bộ máy phá rung tương thích MRI. | CÔNG TY TNHH THƯƠNG MẠI VÀ DỊCH VỤ Y TẾ DMEC | [18 empty] | 230.000.000
|  |  |  | Bộ máy phá rung tương thích MRI. | CD1359-40QC; 7120Q/7122Q; 405154 | Fortify Assura VR | Abbott Medical | Bộ máy phá rung tim tự động đặt trong cơ thể, Fortify Assura VR | 2526BV-VT-749 |  | Bộ | 1 | - Thân máy chính: Malaysia; - Dây điện cực sốc: Mỹ; - Introducer: Mỹ |  |  |  | Năm 2025 trở về sau | Cấu hình mỗi bộ bao gồm: Thân máy chính: 01 cái , Dây điện cực sốc: 01 cái, Introducer: 01 cái Tính năng kỹ thuật của máy chính: Máy phá rung tim 1 buồng + Có thể chụp MRI toàn thân cường độ từ trường 1,5 Tesla. + Phát hiện quá dòng: tự động thay đổi cấu hình shock điện để bảo đảm vẫn cung cấp điều trị điện thế cao khi phát hiện quá dòng. + Tạo nhịp cắt cơn trong lúc sạc và trước khi sạc để cắt cơn loạn nhịp mà không cần sốc điện. + Có các chức năng: Lập trình cung cấp thêm vector sốc RV-SVC dự phòng trường hợp dây điện cực sốc bị lỗi; Chức năng giúp giảm sốc nhầm; Chức năng giúp giảm nhận cảm nhầm sóng T; Chức năng theo dõi điện trở lồng ngực giúp phát hiện phù phổi + Tính năng giúp phân biệt VT và SVT (Nhịp nhanh thất và nhịp nhanh trên thất) + Chức năng tạo nhịp cắt cơn nhịp nhanh ATP trước khi sạc và trong khi sạc tụ ở vùng VF + Có khả năng theo dõi ST chênh cho phép liên tục hiểu thấu các sự kiện chênh đoạn ST rõ rệt, có liên quan đến các cơn loạn nhịp thất. + Báo động cho bệnh nhân bằng cách rung + Thời gian lưu trữ điện đồ lên đến 45 phút + Năng lượng phát sốc 40J. Năng lượng dự trữ: 45J Tính năng kỹ thuật của dây điện cực sốc: Chiều dài: 58 hoặc 65 cm, Đường kính thân: 6,8F; sử dụng cùng introducer 7F. |  | 9021 | 230.000.000 | 230.000.000
295 | PP2500386836 | Bộ máy phá rung ICD 1 buồng, tương thích MRI toàn thân, có chức năng theo dõi đoạn ST chênh lên | CÔNG TY TNHH THƯƠNG MẠI VÀ DỊCH VỤ Y TẾ DMEC | [18 empty] | 279.000.000
|  |  |  | Bộ máy phá rung ICD 1 buồng, tương thích MRI toàn thân, có chức năng theo dõi đoạn ST chênh lên | CD1377-36QC; 7120Q/7122Q; 405154 | Ellipse VR | Abbott Medical | Ellipse VR | 2526BV-VT-750 |  | Bộ | 1 | Mỹ |  |  |  | Năm 2025 trở về sau | Cấu hình mỗi bộ bao gồm: Thân máy chính: 01 cái, Dây điện cực sốc: 01 cái, Introducer: 01 cái Tính năng kỹ thuật của máy chính: Máy phá rung tim 1 buồng + Có thể chụp MRI toàn thân cường độ từ trường 1,5 Tesla. + Tự động thay đổi cấu hình shock điện để bảo đảm vẫn cung cấp điều trị điện thế cao khi phát hiện quá dòng. + Có các chức năng: Lập trình cung cấp thêm vector sốc RV-SVC dự phòng trường hợp dây điện cực sốc bị lỗi; Chức năng giúp giảm sốc nhầm; Chức năng giúp giảm nhận cảm nhầm sóng T; Chức năng theo dõi điện trở lồng ngực giúp phát hiện phù phổi + Tính năng giúp phân biệt VT và SVT (Nhịp nhanh thất và nhịp nhanh trên thất) + Chức năng tạo nhịp cắt cơn nhịp nhanh ATP trước khi sạc và trong khi sạc tụ ở vùng VF + Có khả năng theo dõi ST chênh cho phép liên tục hiểu thấu các sự kiện chênh đoạn ST rõ rệt, có liên quan đến các cơn loạn nhịp thất. + Công nghệ cung cấp các lựa chọn tối ưu không xâm lấn để điều trị ngưỡng shock DFT cao. + Năng lượng phát sốc 36J. Năng lượng dự trữ: 39J. Tính năng kỹ thuật của dây điện cực sốc: Chiều dài: 58 hoặc 65 cm, Đường kính thân: 6,8F, sử dụng cùng introducer 7F. |  | 9021 | 279.000.000 | 279.000.000
296 | PP2500386837 | Máy tạo nhịp 2 buồng có đáp ứng tần số DDDR với tạo nhịp sinh lý, có tính năng đặc biệt nâng cao, tương thích MRI, hoặc tương đương. | CÔNG TY TNHH XUẤT NHẬP KHẨU TRANG THIẾT BỊ Y TẾ TÂM THU | [18 empty] | 340.000.000
|  |  |  | Thân máy tạo nhịp | 460160 | AMVIA SKY DR-T | Biotronik SE & Co. KG | AMVIA SKY DR-T | 2526BV-VT-751.1 |  | Cái | 2 | Đức |  |  |  | 2025 trở về sau | Máy tạo nhịp 02 buồng với nhịp sinh lý Tương thích MRI 1,5 và 3 Tesla toàn thân đến mức SAR 4 W/Kg, với phát hiện tự động từ trường MRI. - Có kết nối không dây, có thể theo dõi từ nhà, đo trở kháng lồng ngực. - Có chức năng phát hiện và tạo nhịp tự động điều trị nhịp nhanh nhĩ. - Thời gian nhĩ thất từ 15 ms thích hợp tạo nhịp đường dẫn truyền. - Lưu được tối thiểu 25 kênh điện tim với thời gian 16s giúp chẩn đoán rối loạn nhịp. - Có tính năng gửi dữ liệu rối loạn nhịp tức về máy chủ khi bệnh nhân tham gia chương trình theo dõi từ nhà. - Thời gian hoạt động tối thiểu 14 năm với ghi lại 2 kênh điện tim với tiền sử. - Nhịp cơ bản đến 200 n/p. |  | 9021 | 147.000.000 | 294.000.000
|  |  |  | Dây dẫn tín hiệu | 377177, 377179, | Solia S 53; Solia S 60 | Biotronik SE & Co. KG | Solia S 53; Solia S 60 | 2526BV-VT-751.2 |  | Cái | 4 | Đức |  |  |  | 2025 trở về sau | Dây điện cực với vỏ silicone tương thích MRI 1,5 Tesla toàn thân đến mức SAR 4 W/Kg, tương thích MRI 3 T. Các điện cực có lớp phủ fractal Iridium. |  | 9021 | 11.500.000 | 46.000.000
297 | PP2500386838 | Bộ máy tạo nhịp tái đồng bộ tim 3 buồng, tương thích MRI, phát hiện MRI tự động, có kết nối không dây, có chức năng theo dõi từ xa, có 20 véc-tơ tạo nhịp thất trái. | CÔNG TY TNHH XUẤT NHẬP KHẨU TRANG THIẾT BỊ Y TẾ TÂM THU | [18 empty] | 262.500.000
|  |  |  | Máy tạo nhịp tái đồng bộ tim 3 buồng, | 460158 | Amvia Sky HF-T QP | Biotronik SE & Co. KG | Amvia Sky HF-T QP | 2526BV-VT-752.1 |  | Cái | 1 | Đức |  |  |  | 2025 trở về sau | Máy tạo tái đồng bộ tim 3 buồng tương thích MRI 1.5 Tesla và 3 Tesla toàn thân, phát hiện tự động từ trường MRI. - Kích thước độ dày 6,5 mm, thể tích 15 cc, trọng lượng 31,2g - Có kết nối không dây, có chức năng theo dõi tại nhà. - Có nhịp sinh lý CLS - Có thể chọn từ 20 véc-tơ tạo nhịp thất trái. - Thời gian hoạt động tối thiểu 12 năm 1 tháng |  | 9021 | 218.000.000 | 218.000.000
|  |  |  | Dây điện cực tạo nhịp | 377177, 377179 | Solia S 53/ Solia S 60 | Biotronik SE & Co. KG | Solia S 53/ Solia S 60 | 2526BV-VT-752.2 |  | Cái | 2 | Đức |  |  |  | 2025 trở về sau | Dây điện cực có lớp phủ fractal Iridium |  | 9021 | 11.500.000 | 23.000.000
|  |  |  | Dây dẫn tín hiệu thất trái | 401183, 406082, 401180, | Sentus ProMRI OTW QP L-85, Sentus Sentus ProMRI OTW QP S-85, Sentus ProMRI OTW QP S-85/49 | Biotronik SE & Co. KG | Sentus ProMRI OTW QP L-85, Sentus Sentus ProMRI OTW QP S-85, Sentus ProMRI OTW QP S-85/49 | 2526BV-VT-752.3 |  | Cái | 1 | Đức |  |  |  | 2025 trở về sau | Dây điện cực với vỏ silicone tương thích MRI 1,5 Tesla toàn thân đến mức SAR 4 W/Kg - Dây thất trái với thiết kế coradial dùng các sợi DFT với lỏi bạc (Ag), isodiametric 4,8F. - Lớp phủ sinh hợp fractal Iridium |  | 9021 | 15.000.000 | 15.000.000
|  |  |  | Dụng cụ đưa dây dẫn vào xoang vành | 375537, 375523, 375531, 375533, 375535, 375519, 375529, 375527 | Selectra | Biotronik SE & Co. KG | Selectra | 2526BV-VT-752.4 |  | Cái | 1 | Đức |  |  |  | 2025 trở về sau | Bộ ống thông để đưa điện cực vào xoang vành có phủ ái nước hydrophilic. Đường kính trong 7,3F; đường kính ngoài 8,7F chiều dài 45cm, 59cm, 65cm |  | 9018 | 6.500.000 | 6.500.000
298 | PP2500386839 | Bộ máy tạo nhịp tái đồng bộ có phá rung tim CRT-D.Tương thích MRI 1.5T và 3 T toàn thân. | CÔNG TY TNHH XUẤT NHẬP KHẨU TRANG THIẾT BỊ Y TẾ TÂM THU | [18 empty] | 500.000.000
|  |  |  | Máy tạo nhịp tái đồng bộ tim 3 buồng, | 429571 | Rivacor 3 HF-T QP | Biotronik SE & Co. KG | Rivacor 3 HF-T QP | 2526BV-VT-753.1 |  | Cái | 1 | Đức |  |  |  | 2025 trở về sau | Máy tạo nhịp tái đồng bộ có phá rung tim dùng dây thất trái 4 cực. Tương thích MRI 1,5 Tesla và 3 Tesla toàn thân đến mức SAR 2 W/Kg. - Thời gian hoạt động tối đa 7 năm với ghi lại 3 kênh điện tim với tiền sử, thời gian bảo hành tối thiểu 5 năm. - Hình dạng: có nhiều đường cong dễ dàng đút vào túi máy. - Máy có thể phát 8 sốc 40 Joules trong cả 3 vùng điều trị (VT1, VT2, VF). - Có kết nối không dây, có thể theo dõi từ nhà, đo trở kháng lồng ngực. - Máy có chương trình phân biệt VT/SVT hữu hiệu dùng các khoảng thời gian ở nhĩ và thất. - Có thể chọn từ 20 véc-tơ tạo nhịp thất trái. |  | 9021 | 417.000.000 | 417.000.000
|  |  |  | Dây điện cực tạo nhịp | 377177 | Solia S 53 | Biotronik SE & Co. KG | Solia S 53 | 2526BV-VT-753.2 |  | Cái | 1 | Đức |  |  |  | 2025 trở về sau | Dây dẫn tương thích MRI toàn thân 1.5 và 3 Tesla. Có lớp phủ fractal Iridium . |  | 9021 | 11.500.000 | 11.500.000
|  |  |  | Dây điện cực tạo nhịp | 402266 | Plexa ProMRI S65 | Biotronik SE & Co. KG | Plexa ProMRI S65 | 2526BV-VT-753.3 |  | Cái | 1 | Đức |  |  |  | 2025 trở về sau | Tương thích MRI 1,5 và 3 Tesla toàn thân dùng kim dò 8F |  | 9021 | 50.000.000 | 50.000.000
|  |  |  | Dây dẫn tín hiệu thất trái | 401183, 406082, 401180 | Sentus ProMRI OTW QP L-85, Sentus Sentus ProMRI OTW QP S-85, Sentus ProMRI OTW QP S-85/49 | Biotronik SE & Co. KG | Sentus ProMRI OTW QP L-85, Sentus Sentus ProMRI OTW QP S-85, Sentus ProMRI OTW QP S-85/49 | 2526BV-VT-753.4 |  | Cái | 1 | Đức |  |  |  | 2025 trở về sau | Dây điện cực với vỏ silicone tương thích MRI 1,5 Tesla toàn thân đến mức SAR 4 W/Kg - Dây thất trái với thiết kế coradial dùng các sợi DFT với lỏi bạc (Ag), isodiametric 4,8F. - Lớp phủ sinh hợp fractal Iridium |  | 9021 | 15.000.000 | 15.000.000
|  |  |  | Dụng cụ đưa dây dẫn vào xoang vành | 375537, 375523, 375531, 375533, 375535, 375519, 375529, 375527 | Selectra | Biotronik SE & Co. KG | Selectra | 2526BV-VT-753.5 |  | Cái | 1 | Đức |  |  |  | 2025 trở về sau | Bộ ống thông để đưa điện cực vào xoang vành có phủ ái nước hydrophilic. Đường kính trong 7,3F; đường kính ngoài 8,7F chiều dài 45cm, 59cm, 65cm |  | 9018 | 6.500.000 | 6.500.000
299 | PP2500386840 | Dây điện cực tạo nhịp | CÔNG TY TNHH THƯƠNG MẠI TỔNG HỢP VẬT TƯ Y TẾ | [18 empty] | 135.000.000
|  |  |  | Dây điện cực tạo nhịp | 383069 | SelectSecure MRI SureScan 3830 - 69 cm | Medtronic Puerto Rico Operations Co., Villalba | Dây điện cực tạo nhịp HIS SelectSecure | 2526BV-VT-1104 |  | Bộ | 5 | Mỹ |  |  |  | 2025 trở về sau | Điện cực tạo nhịp bó His có điện cực xoắn cố định. Kích thước dây nhỏ 4.1F, cho phép chụp cộng hưởng từ toàn thân 1.5 và 3T |  | 9021 | 27.000.000 | 135.000.000
300 | PP2500386841 | Vật liệu nút mạch tạm thời | Công Ty TNHH Alexia | [18 empty] | 75.600.000
|  |  |  | Vật liệu nút mạch tạm thời | 1317100 1317101 1317102 1317103 1317104 1317105 1317106 1317107 | EGgel S Plus | Engain Co., Ltd | Hạt nút mạch EGgel S Plus | 2526BV-VT-754 |  | Lọ | 30 | Hàn Quốc |  |  |  | 2024 trở về sau | Vật liệu nút mạch tạm thời có nguồn gốc từ gelatin - Có kích thước hạt: 50-4000µm. - Khả năng dung nạp mạnh với dầu ethiodized - Giúp thúc đẩy sự hình thành huyết khối bằng cơ chế ngăn chặn hoặc làm chậm dòng máu. - Thể tích ≥ 20ml, chứa khoảng 100mg vật liệu nút mạch, dạng ống tiêm vô trùng sẵn sàng sử dụng. Tiêu chuẩn chất lượng: ISO, CFS Hàn Quốc |  |  | 2.520.000 | 75.600.000
301 | PP2500386842 | Vật liệu nút mạch điều trị ung thư gan các loại, các cỡ | Công Ty TNHH Alexia | [18 empty] | 3.120.000.000
|  |  |  | Vật liệu nút mạch điều trị ung thư gan các loại, các cỡ | DC2V001 DC2V103 DC2V305 | DC Bead M1™/DC Bead™ Embolic Drug-Eluting Bead | Boston Scientific Limited | Hạt Nút Mạch DC Bead M1™/DC Bead™ Embolic Drug-Eluting Bead | 2526BV-VT-755 |  | Lọ | 100 | Ireland |  |  |  | 2024 trở về sau | Vật liệu nút mạch có chức năng tải thuốc điều trị ung thư gan - Thành phần: Hydrogel (hoặc tương đương) - Hạt vi cầu tắc mạch tải hóa chất PVA (Polyvinylalcohol), kích thước các cỡ: 70-150 µm, 100-300 µm, 300-500µm - Thời gian tải thuốc trong khoảng 30-90 phút tùy kích thước hạt khi tải với Doxorubicin 25mg/ml đảm bảo tải ≥ 98% lượng thuốc tương ứng. - Hạt sau khi tải doxorubicin bảo quản trong nhiệt độ 2-8 độ C có thể giữ được 14 ngày hoặc 7 ngày nếu đã trộn cản quang. - Hạn sử dụng 4 năm kể từ ngày sản xuất - Đạt tiêu chuẩn chất lượng: ISO, CE, CFS |  |  | 31.200.000 | 3.120.000.000
302 | PP2500386843 | Vật liệu nút mạch hình cầu | CÔNG TY TNHH VẬT TƯ VÀ TRANG THIẾT BỊ Y TẾ HÀ THÀNH | [18 empty] | 132.650.000
|  |  |  | Vật liệu nút mạch hình cầu | S020GH; S120GH; S220GH; S420GH; S620GH; S820GH; S1020GH | Embosphere Microspheres | Biosphere Medical S.A. | Vật liệu nút mạch Embosphere® Microspheres- 2ml | 2526BV-VT-756 |  | Lọ | 25 | Pháp |  |  |  | 2025 trở về sau | Vật liệu nút mạch pha sẵn dung tích hạt 2ml - Chất liệu Acrylic polymer + gelatin. - Được chỉ định trong nút các mạch máu, điều trị hoặc tiền phẫu thuật, trong các quy trình sau đây: * Nút các khối u tăng sinh mạch máu, bao gồm u xơ tử cung, viêm màng não. * Nút động mạch tuyến tiền liệt để giảm các triệu chứng liên quan đến tăng sinh tuyến tiền liệt * Nút các dị dạng động tĩnh mạch. * Nút cầm máu. Vật liệu có thể nén tạm thời đến 33%. Kích cỡ: 50-100µm; 40-120µm; 100-300µm; 300-500µm; 500-700µm; 700-900µm; 900-1200µm |  | 9021 | 5.306.000 | 132.650.000
303 | PP2500386844 | Hạt nhựa nút mạch các cỡ | CÔNG TY TNHH CÔNG NGHỆ AN PHA | [18 empty] | 275.000.000
|  |  |  | Hạt nhựa nút mạch các cỡ | 12020-S1; 14020-S1; 15020-S1; 17020-S1; 19020-S1 | Embozene Color-advanced Micropheres | Varian Medical Systems, Inc | Vật liệu nút mạch Embozene | 2526BV-VT-757 |  | Lọ | 50 | Mỹ |  |  |  | 2024 trở về sau | '- Hạt vi cầu hydrogel, phủ polyme perfluoro vô cơ (Polyzene™-F), không tan trong dung môi. - Kích thước hạt: 250 µm – 900 µm, được mã hóa màu theo kích thước. - Đóng gói 2ml -Tiêu chuẩn: ISO13485/EC/CFS Châu Âu - Xuất xứ: G7 |  | 90219000 | 5.500.000 | 275.000.000
304 | PP2500386845 | Hạt vi cầu nút mạch không tải thuốc | CÔNG TY CỔ PHẦN TRANG THIẾT BỊ Y TẾ ĐẠI DƯƠNG | [18 empty] | 159.900.000
|  |  |  | Hạt vi cầu nút mạch không tải thuốc | 1107xx; 1282xx | Embosoft | Scitech Produtos Medicos | Hạt nút mạch Embosoft | 2526BV-VT-758 |  | Lọ | 30 | Brazil |  |  |  | 2024 trở đi | - Hạt dạng hình cầu - Chất liệu Polyvinyl Alcohol PVA+ gelatine - Kích thước hạt không hiệu chuẩn, độ đàn hồi cao, khả năng nén tốt mà không bị vỡ vụn, không dính vào nhau khi đi qua vi ống thông, không có khả năng tái hấp thụ, tương thích sinh học, cản quang rất tốt - Sử dụng cho thuyên tắc của u xơ tử cung có triệu chứng và một số các bệnh lý dị dạng mạch máu, tăng sinh mạch máu nuôi khối u (u xơ tiền liệt tuyến). - Đường kính hạt từ 100µm đến 1100µm. - Thể tích 2mL hạt |  | 9021 | 5.330.000 | 159.900.000
305 | PP2500386846 | Vật liệu nút mạch điều trị ung thư gan và phổi | CÔNG TY CỔ PHẦN GROUP PHÁT TRIỂN SỨC KHỎE | [18 empty] | 345.000.000
|  |  |  | Vật liệu nút mạch điều trị ung thư gan và phổi | EmboCept S DSM 50 µm | Vật liệu nút mạch điều trị ung thư gan | Magle Chemoswed AB | Tên thương mại: Vật liệu nút mạch điều trị ung thư gan/ Ký mã hiệu: EmboCept S DSM 50 µm | 2526BV-VT-759 |  | Lọ | 10 | Thụy Điển |  |  |  | Năm 2025 trở về sau | Vật liệu nút mạch điều trị ung thư gan và phổi -Chất liệu: Amilomer, DSM (Degradable Starch Microsphere) 35/50, tự phân hủy bởi enzyme alpha-amylases - Kích thước hạt: 95% có đường kính 20-90 µm. Đường kính trung bình: 50±7 µm - Khối lượng 450mg/7.5ml - Có khả năng trộn với nhiều loại thuốc hóa trị khác nhau như Doxorobicin, Irinotecan, 5-FU... |  |  | 34.500.000 | 345.000.000
306 | PP2500386847 | Hạt nhựa tải thuốc điều trị ung thư gan | CÔNG TY TNHH CÔNG NGHỆ AN PHA | [18 empty] | 2.184.000.000
|  |  |  | Hạt nhựa tải thuốc điều trị ung thư gan | 10420-TS0; 10720-TS0; 11020-TS0 | Embozene Tandem Microspheres | Varian Medical Systems, Inc | Vật liệu nút mạch Tandem | 2526BV-VT-761 |  | Lọ | 70 | Mỹ |  |  |  | 2024 trở về sau | '- Là hạt vi cầu hydrogel, phủ polyme perfluoro vô cơ (Polyzene™-F), không tan trong dung môi. - Mang thuốc doxorubicin và irinotecan lên đến 50mg/ 1ml hạt. - Thời gian hấp thụ nhanh, tối đa 60 phút. - Kích thước hạt: 40,75,100 µm. - Đóng gói: ống 2ml. -Tiêu chuẩn: ISO13485/EC/CFS Châu Âu - Xuất xứ: G7 |  | 90219000 | 31.200.000 | 2.184.000.000
307 | PP2500386848 | Vật liệu nút mạch tải thuốc điều trị ung thư gan. Kích cỡ hạt khô từ 20 - 200µm | CÔNG TY TNHH VẬT TƯ VÀ TRANG THIẾT BỊ Y TẾ HÀ THÀNH | [18 empty] | 1.544.400.000
|  |  |  | Vật liệu nút mạch tải thuốc điều trị ung thư gan. Kích cỡ hạt khô từ 20 - 200µm | V125HS; V225HS; V325HS; V525HS; V725HS | Hepasphere Microspheres | Biosphere Medical S.A. | Vật liệu nút mạch điều trị ung thư gan Hepasphere™ Microspheres | 2526BV-VT-762 |  | lọ | 50 | Pháp |  |  |  | 2025 trở về sau | Vật liệu nút mạch điều trị ung thư gan. - Chất liệu Poly (Sodium acrylate vinyl alcohol) copolymer - Được chỉ định để sử dụng trong nút mạch máu kết hợp hoặc không kết hợp doxorubicin HCl cho các mục đích điều trị hoặc tiền phẫu thuật theo các quy trình: Ung thư biểu mô tế bào gan; Ung thư Di căn vào gan. Vật liệu kết hợp với irinotecan được sử dụng dùng trong nút mạch ung thư trực tràng (mCRC) di căn vào gan. - Kích cỡ hạt khô: 20-40µm; 30-60µm; 50-100µm; 100-150µm; 150-200µm, khối lượng 25mg, kích thước hạt sau khi ngậm thuốc tăng gấp 4 lần so với kích thước hạt khi còn khô |  | 9021 | 30.888.000 | 1.544.400.000
308 | PP2500386849 | Hạt vi cầu nút (tắc) mạch chọn lọc | CÔNG TY CỔ PHẦN KINH DOANH DƯỢC VIỆT NAM | [18 empty] | 2.754.000.000
|  |  |  | Hạt vi cầu nút (tắc) mạch chọn lọc | B207S007, B207S103, B207S305, B207S507, B207S709, B207S912 | Trung Quốc | Suzhou Hengrui Callisyn Biomedical Co.Ltd | Hạt vi cầu nút (tắc) mạch chọn lọc- Callispheres | 2526BV-VT-763 |  | Lọ | 90 | Trung Quốc |  |  |  | 2025, 2026 | Hạt vi cầu Polyvinyl Alcohol (PVA ), có khả năng tải thuốc hóa chất điều trị ung thư gan (Doxorubixin , Irinotecan ...), tương thích sinh học, chịu nén tốt, Kích thước hạt đồng nhất, kích thước từ 70 -1200μm. |  | 90219000 | 30.600.000 | 2.754.000.000
309 | PP2500386850 | Vi dây dẫn đường cho bóng và stent | CÔNG TY CỔ PHẦN TRANG THIẾT BỊ Y TẾ ĐỨC TÍN | [18 empty] | 110.000.000
|  |  |  | Vi dây dẫn đường cho bóng và stent | PPW18R100S; PPW18R200S; PPW18R300S; PHW14R101S; PHW14R201S; PHW14R301S; PHW14R101P; PHW14R201P; PHW14R301P; PHW18R101S; PHW18R201S; PHW18R301S; PHW18R101P; PHW18R201P; PHW18R301P; PHW18R102S; PHW18R202S; PHW18R302S; PHW18R102P; PHW18R202P; PHW18R302P; PAGHW143094; PAGHW143394; PAGH18M071; PAGH18M371; PAGH18M072; PAGH18M372; PAGH18M070; PAGH18M370 | ASAHI Gladius; ASAHI Halberd; ASAHI Gaia PV; Astato 30; Astato XS 40; Treasure 12; Treasure Floppy | Asahi Intecc (Thailand) Co., Ltd. | Vi dây dẫn can thiệp ngoại biên ASAHI Gladius; Vi dây dẫn can thiệp ngoại biên ASAHI Halberd; Vi dây dẫn can thiệp ngoại biên ASAHI Gaia PV; Vi dây dẫn can thiệp ngoại biên Astato 30; Vi dây dẫn can thiệp ngoại biên Astato XS 40; Vi dây dẫn can thiệp ngoại biên Treasure 12; Vi dây dẫn can thiệp ngoại biên Treasure Floppy | 2526BV-VT-764 |  | Cái | 20 | Thái Lan |  |  |  | Từ năm 2025 trở về sau | '- Cấu trúc đơn lõi xuyên suốt từ đầu gần đến đầu xa. - Công nghệ nhiều loại lớp phủ khác nhau: hydrophilic, polymer (hoặc tương đương) - Chiều dài: 180cm, 190cm, 200cm, 235cm, 300 cm. - Đầu tip dạng thẳng, dạng uốn sẵn - Khả năng tải đầu tip 4.0gf, 7.5gf, 12.0gf, 30.0gf, 40.0gf. - Đường kính 0.014 inch, 0.018 inch |  | 9018.3910 | 5.500.000 | 110.000.000
310 | PP2500386851 | Vi dây dẫn đường cho bóng và stent trong can thiệp tổn thương mạch ngoại biên | CÔNG TY CỔ PHẦN TRANG THIẾT BỊ Y TẾ ĐỨC TÍN | [18 empty] | 110.000.000
|  |  |  | Vi dây dẫn đường cho bóng và stent trong can thiệp tổn thương mạch ngoại biên | PPW14R100S; PPW14R200S; PPW14R300S; PPW14R100P; PPW14R200P; PPW14R300P; PAGP140300; PP14R003P; PP14R203P; PP14R303P; PP14R004P; PP14R204P; PP14R304P; PP18R004P; PP18R204P; PP18R304P | ASAHI Gladius MG14 PV; ASAHI Gladius MG14 PV ES; ASAHI Gladius MG18 PV ES; ASAHI Gladius; Regalia XS 1.0 | Asahi Intecc (Thailand) Co., Ltd. | Dây dẫn can thiệp ngoại biên ASAHI Gladius MG14 PV; Dây dẫn can thiệp ngoại biên ASAHI Gladius MG14 PV ES; Dây dẫn can thiệp ngoại biên ASAHI Gladius MG18 PV ES; Vi dây dẫn can thiệp ngoại biên ASAHI Gladius; Vi dây dẫn can thiệp ngoại biên Regalia XS 1.0 | 2526BV-VT-765 |  | Cái | 20 | Thái Lan |  |  |  | Từ năm 2025 trở về sau | '- Cấu trúc đơn lõi xuyên suốt từ đầu gần đến đầu xa. - Phủ hydrophilic trên nền polymer (hoặc tương đương) - Lớp phủ hydrophilic dài từ 10cm, 41cm, 22cm, 50cm - Chiều dài dây: 190cm, 200cm, 235cm, 300 cm. - Đầu tip dạng thẳng, dạng uốn sẵn - Khả năng tải đầu tip 1.0gf, 3.0 gf. - Chiều dài cuộn lò xo: 3.0cm, 4.5cm, 8.5cm, 11cm, 12 cm - Đường kính 0.014 inch; 0.018 inch |  | 9018.3910 | 5.500.000 | 110.000.000
311 | PP2500386852 | Vi dây dẫn đường cho bóng và stent trong can thiệp tổn thương tắc mãn tính động mạch vành | CÔNG TY CỔ PHẦN TRANG THIẾT BỊ Y TẾ ĐỨC TÍN | [18 empty] | 55.000.000
|  |  |  | Vi dây dẫn đường cho bóng và stent trong can thiệp tổn thương tắc mãn tính động mạch vành | APW14R010S; APW14R010J; APW14R009S; APW14R005S; AHW14R007P; AHW14R008P; AHW14R011P; AHW14R013P; AHW14R013S; AGP140002; AGH143090; AGH143091; AGH143092; AHW10S302S | Fielder XT; Fielder XT- A; Fielder XT-R; ASAHI Gaia First; ASAHI Gaia Second; ASAHI Gaia Third; Conquest Pro; Conquest Pro 12; Conquest Pro 8-20; ASAHI SION Black; ASAHI RG3; ASAHI SUOH 03 | CÔNG TY TNHH ASAHI INTECC HÀ NỘI | Fielder XT; Fielder XT- A; Fielder XT-R; ASAHI Gaia First; ASAHI Gaia Second; ASAHI Gaia Third; Conquest Pro; Conquest Pro 12; Conquest Pro 8-20; ASAHI SION Black; ASAHI RG3; ASAHI SUOH 0 | 2526BV-VT-766 |  | Cái | 10 | Việt Nam |  |  |  | Từ năm 2025 trở về sau | '- Cấu trúc đơn lõi dẫn xuyên suốt từ đầu gần đến đầu xa. - Công nghệ nhiều loại lớp phủ khác nhau: hydrophilic, polymer - Độ cản quang đầu tip dài 3cm, 15cm, 16cm, 17cm, 20 cm - Chiều dài 180cm, 190cm, 330cm. - Đầu tip dạng thẳng, đầu J, dạng uốn sẵn - Khả năng tải đầu tip 0.3gf, 0.6gf, 0.8gf, 1.0gf, 1.7gf, 3.0gf, 3.5gf, 4.5gf, 9.0gf, 12.0gf, 20 gf - Đường kính đầu tip: 0.008 inch, 0.009 inch, 0.010 inch, 0.011 inch, 0.012 inch, 0.014 inch |  | 9018.3910 | 5.500.000 | 55.000.000
312 | PP2500386853 | Vi dây dẫn đường cho bóng và stent trong can thiệp tổn thương tắc mãn tính động mạch vành phủ hydrophilic trên nền polymer | CÔNG TY CỔ PHẦN TRANG THIẾT BỊ Y TẾ ĐỨC TÍN | [18 empty] | 110.000.000
|  |  |  | Vi dây dẫn đường cho bóng và stent trong can thiệp tổn thương tắc mãn tính động mạch vành phủ hydrophilic trên nền polymer | AP14R025S; AP14R325S; AP14R025P; AP14R325P; AP14R023S; AP14R023P; AP14R024S; AP14R024P; AGP140002; APW14R009S; APW14R005S; APW14R010S; APW14R010J | Fielder XT; Fielder XT- A; Fielder XT-R; ASAHI SION Black; ASAHI Gladius MG14; ASAHI Gladius MG14 ES; ASAHI Gladius EX14 | Asahi Intecc (Thailand) Co., Ltd. | Vi dây dẫn can thiệp tim mạch Fielder XT; Vi dây dẫn can thiệp tim mạch Fielder XT-A; Vi dây dẫn can thiệp tim mạch Fielder XT-R; Vi dây dẫn can thiệp tim mạch ASAHI SION black; Dây dẫn can thiệp tim mạch ASAHI Gladius EX14; Dây dẫn can thiệp tim mạch ASAHI Gladius MG14; Dây dẫn can thiệp tim mạch ASAHI Gladius MG14 ES | 2526BV-VT-767 |  | Cái | 20 | Thái Lan |  |  |  | Từ năm 2025 trở về sau | '- Cấu trúc đơn lõi dẫn xuyên suốt từ đầu gần đến đầu xa - Phủ hydrophilic trên nền polymer. - Lớp phủ hydrophilic dài 10cm, 16cm, 17cm, 40cm, 41cm, 50 cm - Chiều dài 190cm, 200cm, 300 cm. - Đầu tip dạng thẳng, đầu J, dạng uốn sẵn (Pre-shape) - Khả năng tải đầu tip 0.6gf, 0.8gf, 1.0gf, 3.0gf. - Chiều dài cuộn lò xo: 3.0cm, 8.5cm, 11.0cm, 12.0cm, 16.0cm - Đường kính 0.009 inch, 0.010 inch, 0.014 inch |  | 9018.3910 | 5.500.000 | 110.000.000
313 | PP2500386854 | Vi dây dẫn đường cho bóng và Stent | CÔNG TY CỔ PHẦN ĐẦU TƯ THIẾT BỊ Y TẾ AN VIỆT | [18 empty] | 1.190.000.000
|  |  |  | Vi dây dẫn đường cho bóng và Stent | TW-AS418FA/ TW-AS418XA/ TW-DS418FH/ TW-DS418IA | Runthrough NS | Ashitaka Factory of Terumo Corporation | Vi dây dẫn đường cho bóng và Stent | 2526BV-VT-768 |  | Cái | 500 | Nhật Bản |  |  |  | 2024 trở đi | Vật liệu: + Phần lõi: đoạn gần bằng thép không rỉ, đoạn xa Nickel - Titanium + Lớp cuộn: Platinum và thép không rỉ Lớp phủ ngoài: - Đoạn xa có lớp cuộn: Lớp phủ ái nước - Cho đoạn gần: phủ PTFE và Silicone Đầu gần được đánh dấu - Kích thước: 0.014'' x 180cm |  |  | 2.380.000 | 1.190.000.000
314 | PP2500386855 | Vi dây dẫn đường cho bóng và stent loại mềm | CÔNG TY CỔ PHẦN TRANG THIẾT BỊ Y TẾ ĐỨC TÍN | [18 empty] | 1.610.000.000
|  |  |  | Vi dây dẫn đường cho bóng và stent loại mềm | AHW14R001S; AHW14R004S; AHW14R017S | ASAHI SION; ASAHI SION Blue; ASAHI SION Blue E | CÔNG TY TNHH ASAHI INTECC HÀ NỘI | ASAHI SION; ASAHI SION Blue; ASAHI SION Blue ES | 2526BV-VT-769 |  | Cái | 700 | Việt Nam |  |  |  | Từ năm 2025 trở về sau | '- Đầu tip dạng đầu thẳng. Chiều dài 180cm, 190cm. - Khả năng tải đầu tip: 0,5, 0.7gf. - Chiều dài lò xo: 8.5cm, 20cm, 28 cm. - Cấu trúc đơn lõi dẫn xuyên suốt từ đầu gần đến đầu xa. - Nhiều loại lớp phủ khác nhau: silicone, hydrophilic. |  | 9018.3910 | 2.300.000 | 1.610.000.000
315 | PP2500386856 | Vi dây dẫn đường can thiệp | Công Ty TNHH Alexia | [18 empty] | 280.000.000
|  |  |  | Vi dây dẫn đường can thiệp | M001468100 M001468110 M001468010 M001468120 M001468130 | Transend | Boston Scientific Corporation | Vi dây dẫn đường can thiệp Transend | 2526BV-VT-770 |  | Hộp | 100 | Costa Rica |  |  |  | 2024 trở về sau | - Dây dẫn ái nước ICE, lõi thép không gỉ, đầu tungsten. - Đường kính: 0.014" và 0.018". - Độ dài tối thiểu 3 kích thước từ: 135, 165, 190cm - Đầu tip 2cm của dây dẫn có thể tạo hình được, giúp tùy chỉnh dây dẫn. - Đạt tiêu chuẩn chất lượng: ISO, CFS, FDA |  |  | 2.800.000 | 280.000.000
316 | PP2500386857 | Vi dây dẫn đường các loại các cỡ | CÔNG TY CỔ PHẦN TRANG THIẾT BỊ Y TẾ ĐẠI DƯƠNG | [18 empty] | 870.000.000
|  |  |  | Vi dây dẫn đường các loại các cỡ | ML16-180S-E; ML16-165S-E | M-Lead | Tokai Medical Products, Inc. | Vi dây dẫn can thiệp mạch máu ngoại biên M-Lead | 2526BV-VT-771 |  | Cái | 200 | Nhật Bản |  |  |  | 2024 trở đi | Dây dẫn dùng cho can thiệp. Đường kính: Ø 0.016”/0,40 mm. Chiều dài: 165; 180cm. Bề mặt cuộn dây Phủ Hydrophilic, cấu tạo thép không rỉ. Chiều dài đoạn chắn bức xạ: 5cm. Hình dáng đầu tip xa: thẳng, chiều dài thả coil: 30cm |  | 9018 | 4.350.000 | 870.000.000
317 | PP2500386858 | Vi dây dẫn đường cho bóng và stent trong can thiệp tổn thương tắc mãn tính động mạch vành (CTO) | CÔNG TY CỔ PHẦN TRANG THIẾT BỊ Y TẾ ĐỨC TÍN | [18 empty] | 55.000.000
|  |  |  | Vi dây dẫn đường cho bóng và stent trong can thiệp tổn thương tắc mãn tính động mạch vành (CTO) | APW14R010S; APW14R010J; APW14R009S; APW14R005S; AHW14R007P; AHW14R008P; AHW14R011P; AHW14R013P; AHW14R013S; AGP140002; AGH143090; AGH143091; AGH143092; AHW10S302S | Fielder XT; Fielder XT- A; Fielder XT-R; ASAHI Gaia First; ASAHI Gaia Second; ASAHI Gaia Third; Conquest Pro; Conquest Pro 12; Conquest Pro 8-20; ASAHI SION Black; ASAHI RG3; ASAHI SUOH 03 | CÔNG TY TNHH ASAHI INTECC HÀ NỘI | Fielder XT; Fielder XT- A; Fielder XT-R; ASAHI Gaia First; ASAHI Gaia Second; ASAHI Gaia Third; Conquest Pro; Conquest Pro 12; Conquest Pro 8-20; ASAHI SION Black; ASAHI RG3; ASAHI SUOH 03 | 2526BV-VT-772 |  | Cái | 10 | Việt Nam |  |  |  | Từ năm 2025 trở về sau | '- Đầu tip thuôn nhọn, có các dạng thẳng, đầu J, đầu uốn sẵn. - Lớp phủ: hydrophilic, polymer - Độ cản quang đầu tip dài 3cm, 15cm, 16cm, 17cm, 20 cm - Chiều dài dây 180cm, 190cm, 330cm. - Khả năng tải đầu tip 0.3gf, 0.6gf, 0.8gf, 1.0gf, 1.7gf, 3.0gf, 3.5gf, 4.5gf, 9.0gf, 12.0gf, 20 gf - Đường kính đầu tip: 0.008 inch, 0.009 inch, 0.010 inch, 0.011 inch, 0.012 inch, 0.014 inch |  | 9018.3910 | 5.500.000 | 55.000.000
318 | PP2500386859 | Vi dây dẫn cho bóng và stent trong can thiệp tổn thương mạch ngoại biên | CÔNG TY CỔ PHẦN TRANG THIẾT BỊ Y TẾ ĐỨC TÍN | [18 empty] | 110.000.000
|  |  |  | Vi dây dẫn cho bóng và stent trong can thiệp tổn thương mạch ngoại biên | PAGHW143094; PAGHW143394; PAGH18M071; PAGH18M371 | Asato 30; Astato XS 40 | CÔNG TY TNHH ASAHI INTECC HÀ NỘI | Astato 30; Astato XS 40 | 2526BV-VT-773 |  | Cái | 20 | Việt Nam |  |  |  | Từ năm 2025 trở về sau | '- Cấu trúc đơn lõi xuyên suốt từ đầu gần đến đầu xa. - Lõi thép không gỉ - Chiều dài dây: 180cm, 200cm, 300cm. - Đầu tip dạng thẳng - Khả năng tải đầu tip: 30gf, 40gf tùy kích thước. - Đường kính: 0.014", 0.018" |  | 9018.3910 | 5.500.000 | 110.000.000
319 | PP2500386860 | Vi dây dẫn can thiệp | CÔNG TY CỔ PHẦN TRANG THIẾT BỊ Y TẾ TRỌNG MINH | [18 empty] | 29.500.000
|  |  |  | Vi dây dẫn can thiệp | RUNxxx-16 ; RUNxxx-16A | PIOLAX Hydrophilic Guidewire Run & Run | Piolax Medical Devices, Inc. | Run&Run | 2526BV-VT-774 |  | Cái | 10 | Nhật Bản |  |  |  | 2024 trở về sau | - Vi dây dẫn can thiệp mạch vùng bụng có lõi bằng kim loại không gỉ được bao phủ bằng Polyurethane và lớp Polymer ái nước. - Đường kính 0.016", chiều dài cản quang 3cm được làm bằng cuộn xoắn Platimum - Các hình dạng đầu: Straight và Angle(d). Chiều dài trong khoảng 35cm - 180cm. - Phụ kiện bao gồm dụng cụ định hình, chèn mạch và dụng cụ vặn lái |  | 9018 | 2.950.000 | 29.500.000
320 | PP2500386862 | Vòng xoắn kim loại (Coil) gây tắc mạch | Công Ty TNHH Alexia | [18 empty] | 1.370.000.000
|  |  |  | Vòng xoắn kim loại (Coil) gây tắc mạch | M001363500;M001363510; M001363520;M001363540; M001363550;M001363570; M001363580;M001363590; M001363600;M001363610; M001363620;M001363630; M001363640;M001363650; M001363660;M001363670; M001363700;M001363720; M001363730;M001363750; M001363760;M001363780; M001363790;M001363800; M001363810;M001363820; M001363830;M001363910; M001363920;M001363930; M001361480;M001361490; M001361500;M001361510; M001361520;M001361530; M001361540;M001361550; M001361560;M001361570; M001361580;M001361590; M001361600;M001361610; M001361620;M001361630; M001361640;M001361920; M001361930;M001361940; M001361950;M001361960; M001361740;M001361750; M001361760;M001361770 | Interlock Fibered IDC Occlusion System | Boston Scientific Limited | Vòng xoắn kim loại (Coil) gây tắc mạch Interlock Fibered IDC Occlusion System | 2526BV-VT-776 |  | Cái | 100 | Ireland |  |  |  | 2024 trở về sau | Có cánh tay khóa và có thể thu lại coil để đặt lại khi chưa mở khóa. Có sợi Dacron bao phủ dày đặc. Coil là loại coil trơn. Nhiều kích thước sản phẩm bao gồm đường kính 2–22 mm và chiều dài lên đến 60 cm. Công nghệ Interlock. Hình dạng coil: 2D, Diamond, Cube. Đạt tiêu chuẩn chất lượng: ISO, CE, CFS, FDA |  |  | 13.700.000 | 1.370.000.000
321 | PP2500386863 | Vòng xoắn kim loại (Coil) gây tắc mạch. Dạng coil đẩy | Công Ty TNHH Alexia | [18 empty] | 378.000.000
|  |  |  | Vòng xoắn kim loại (Coil) gây tắc mạch. Dạng coil đẩy | M0013723020;M0013723040;M0013724030; M0013725030;M0013725050;M0013726040; M0013727040;M0013729060;M0013723021; M0013723041;M0013724031;M0013725031; M0013725051;M0013726041;M0013727041; M0013729061;M0013732040;M0013733050; M0013733060;M0013733070;M0013732041; M0013733051;M0013733061;M0013733071; M0013120220;M0013120221;M0013120330; M0013120331;M0013120440;M0013120441; M0013120550;M0013120551;M0013120660; M0013120661;M0013120770;M0013120771; M0013120210;M0013120211;M0013120430; M0013120431;M0013120020;M0013120021; M0013120050;M0013120051;M0013822030; M0013822040;M0013822050;M0013822060; M0013822031;M0013822041;M0013822051; M0013822061;M0013812030;M0013812040; M0013812050;M0013812060;M0013812031; M0013812041;M0013812051;M0013812061 | Complex Helical-18/Figure 8-18/Straight -18 /VortX Diamond – 18/VortX-18/VortX-35/Multi-Loop-18 | Boston Scientific Limited | Vòng xoắn kim loại (Coil) gây tắc mạch Complex Helical-18/Figure 8-18/Straight -18 /VortX Diamond – 18/VortX-18/VortX-35/Multi-Loop-18 | 2526BV-VT-777 |  | Cái | 70 | Ireland |  |  |  | 2024 trở về sau | Vòng xoắn kim loại (Coil) gây tắc mạch: dạng coil đẩy. Chất liệu: Hợp kim Platium. Được bao phủ dày đặc bởi các sợi Dacron giúp tắc mạch nhanh. Đường kính 2-11 mm. Chiều dài trong introducer: Từ 2 đến 85mm. Chiều dài khi thả: từ 2.0 đến 17mm. Hình dạng: Kim cương, hình nón, vòng xoắn lặp lại, thẳng, vòng xoắn, xoắn ốc phức tạp. Đạt tiêu chuẩn chất lượng: ISO, CE, FDA |  |  | 5.400.000 | 378.000.000
322 | PP2500386864 | Cuộn nút mạch não | CÔNG TY CỔ PHẦN ÁNH DƯƠNG ASIA VIỆT NAM | [18 empty] | 581.950.000
|  |  |  | Cuộn nút mạch não | QC-2-2-3D; QC-2-4-3D; QC-2-6-3D; QC-3-6-3D; QC-3-8-3D; QC-4-8-3D; QC-4-10-3D; QC-4-12-3D; QC-5-10-3D; QC-5-15-3D; QC-6-15-3D; QC-6-20-3D; QC-7-30-3D; QC-8-30-3D; QC-9-30-3D; QC-10-30-3D; QC-12-40-3D; QC-14-40-3D; QC-16-40-3D; QC-18-40-3D; QC-20-50-3D; QC-1.5-1-Helix; QC-1.5-2-Helix; QC-2-1-Helix; QC-2-2-Helix; QC-2-3-Helix; QC-2-4-Helix;QC-2-6-Helix; QC-2-8-Helix; QC-3-6-Helix; QC-3-8-Helix; QC-4-8-Helix; QC-4-10-Helix; QC-4-12-Helix; QC-5-20-Helix; QC-6-20-Helix; QC-7-30-Helix; QC-8-30-Helix; QC-9-30-Helix; QC-10-30-Helix; QC-12-40-Helix; QC-14-40-Helix;QC-16-40-Helix; QC-18-40-Helix; QC-20-50-Helix | Axium | Medtronic Mexico S. de RL. de CV | Cuộn nút mạch não Axium | 2526BV-VT-778 |  | Cái | 50 | Mexico |  |  |  | 2024 trở về sau | Chất liệu Platinum, có 2 loại 3D và Helix, đường kính sợi coil tăng dần: 0.0115", 0.0125", 0.0135" và 0.0145", Chiều dài coil: 1cm, 2cm, 3cm, 4cm, 6cm, 8cm, 10cm, 12cm, 15cm, 20cm, 30cm, 40cm, 50cm. Cắt bằng dụng cụ cơ học |  |  | 11.639.000 | 581.950.000
323 | PP2500386865 | Vòng xoắn kim loại (coils) bít túi phình mạch não không phủ gel | CÔNG TY CỔ PHẦN ĐẦU TƯ VÀ PHÁT TRIỂN Y TẾ VIỆT NHẬT | [18 empty] | 373.500.000
|  |  |  | Vòng xoắn kim loại (coils) bít túi phình mạch não không phủ gel | 1xxxxxCSSR-V, 1xxxxxHS-V, 1xxxxxCC-V, 1xxxxxHC-R-V, 1xxxxxHC-S-V, 1xxxxxCS-V, VFCxxxxxx-V, 1xxxxxHS3D-V, 1xxxxxHCSR-S-V, 1xxxxxHCSR-R-V | MicroVention | MicroVention Costa Rica S.R.L. | Vòng xoắn kim loại (coils) bít túi phình mạch não không phủ gel | 2526BV-VT-779 |  | Cái | 30 | Costa Rica |  |  |  | 2023 trở về sau | Vòng xoắn kim loại chất liệu Platinum với các kiểu hình xoắn khác nhau: Xoắn ốc, phức hợp 3D, siêu mềm,…Có hệ thống coil 10 và coil 18, đường kính vòng xoắn từ 1mm đến 24mm, chiều dài coil từ 1cm đến 68cm. |  | 90219000 | 12.450.000 | 373.500.000
324 | PP2500386866 | Vòng xoắn kim loại cỡ lớn đường kính 0.020" các cỡ | CÔNG TY TNHH THIÊN VIỆT | [18 empty] | 950.000.000
|  |  |  | Vòng xoắn kim loại cỡ lớn đường kính 0.020" các cỡ | 4002Cxxxx; 4004Cxxxx; 4006Cxxxx; - 4004C0408; 4002C0510; 4002C0610; 4004C0615; 4004C0715; 4004C0720; 4004C0820; 4004C0830; 4004C0925; 4002C0935; 4002C1030; 4002C1040; 4002C1135; 4002C1145; 4004C1235; 4004C1245; 4004C1348; 4004C1450; 4002C1557; 4002C1660; 4002C1857; 4002C2060; 4002C2260; 4002C2457; 4002C2860; 4002C3260; 4002C0306; 4002C0310; 4006C0406; 4002C0408; 4002C0412; 4004C0513; 4002C0615; 4002C0715; 4002C0720; 4002C0820; 4002C0830; 4002C0925; 4004C1030; 4004C1135; 4002C1235; 4004C1335; 4004C1440; 4004C1645; 4006C0202; 4006C0203; 4006C0308; 4006C0310; RBY2Cxxxx; RBY4Cxxxx- RBY2C0312; RBY2C0320; RBY2C0420; RBY2C0435; RBY2C0520; RBY2C0530; RBY2C0620; RBY2C0630; RBY2C0725; RBY2C0825; RBY2C0840; RBY2C1035; RBY2C1260; RBY2C1460; RBY2C1660; RBY2C2060; RBY2C2457; RBY2C2860; RBY2C3260; RBY4C0315; RBY4C0415; RBY4C0620; RBY4C0630; RBY4C0835; RBY4C0860; RBY4C1035; RBY4C1650; RBY4C2060; | Penumbra Coil 400 (Penumbra Coil System); Ruby Coil System (Penumbra Coil System) | Penumbra, Inc. | Vòng xoắn kim loại (coil) đường kính sợi coil cỡ lớn, các loại, các cỡ: Ruby Coil System (Penumbra Coil System) | 2526BV-VT-780 |  | Cái | 50 | Hoa kỳ |  |  |  | Từ 2025 trở đi | Vòng xoắn bằng platinum. Đường kính sợi coil kích cỡ lớn tới: 0.020". Có nhiều kích cỡ khác nhau như Dạng coil cắt. |  | Tính chất tương tự | 19.000.000 | 950.000.000
325 | PP2500386867 | Cuộn nút mạch não | CÔNG TY CỔ PHẦN ÁNH DƯƠNG ASIA VIỆT NAM | [18 empty] | 232.780.000
|  |  |  | Cuộn nút mạch não | APB-1-2-3D-ES; APB-1-3-3D-ES; APB-1-4-3D-ES; APB-1.5-2-3D-ES; APB-1.5-3-3D-ES; APB-1.5-4-3D-ES; APB-2-2-3D-ES; APB-2-3-3D-ES; APB-2-4-3D-ES; APB-2.5-4-3D-ES; APB-2.5-6-3D-ES; APB-3-6-3D-ES; APB-3-8-3D-ES; APB-3.5-6-3D-ES; APB-3.5-8-3D-ES; APB-3.5-10-3D-ES; APB-1-1-HX-ES; APB-1-2-HX-ES; APB-1-3-HX-ES; APB-1.5-1-HX-ES; APB-1.5-2-HX-ES; APB1.5-3-HX-ES; APB-1.5-4-HX-ES; APB-2-1-HX-ES; APB-2-2-HX-ES; APB-2-3-HX-ES; APB-2-4-HX-ES; APB-2-6-HX-ES; APB-2-8-HX-ES; APB-2.5-4-HX-ES; APB-2.5-6-HX-ES; APB-2.5-8-HX-ES; APB-3-6-HX-ES; APB-3-8-HX-ES; APB-3-10-HX-ES | Axium Prime | Medtronic Mexico S. de RL. de CV | Cuộn nút mạch não Axium Prime | 2526BV-VT-781 |  | Cái | 20 | Mexico |  |  |  | 2024 trở về sau | Vòng xoắn nút mạch não Axium Prime là thế hệ coils mềm nhất trên thị trường , được làm bằng chất liệu Platinum, đường kính sợi cơ bản của Axium prime là 0.0013'' . Đường kính ngoài 0.0108". Coil được cắt bằng dụng cụ cơ học, không phụ thuộc vào nguồn điện |  |  | 11.639.000 | 232.780.000
326 | PP2500386868 | Vòng xoắn kim loại (coils, matrix coils) các loại, các cỡ | CÔNG TY TNHH THƯƠNG MẠI TỔNG HỢP VẬT TƯ Y TẾ | [18 empty] | 555.000.000
|  |  |  | Vòng xoắn kim loại (coils, matrix coils) các loại, các cỡ | NV-2-4-HELIX; NV-2-6-HELIX; NV-2-8-HELIX; NV-3-4-HELIX; NV-3-8-HELIX; NV-4-8-HELIX; NV-4-10-HELIX; NV-5-15-HELIX; NV-5-20-HELIX; NV-6-20-HELIX; NV-7-30-HELIX; NV-8-30-HELIX; NV-9-30-HELIX; NV-10-30-HELIX; PV-12-30-HELIX; PV-14-30-HELIX; PV-16-40-HELIX; PV-18-40-HELIX; PV-20-50-HELIX | Concerto Detachable Coil System | Medtronic Mexico S. de R.L. de CV | Cuộn nút mạch ngoại biên Concerto | 2526BV-VT-782 |  | Cái | 30 | Mexico |  |  |  | 2025 trở về sau | Vòng xoắn kim loại chất liệu platinum, gây tắc mạch ngoại vi, được gắn các sợi bằng chất liệu Nylon hoặc PGLA Đường kính: 2mm, 3mm, 4mm, 5mm, 6mm, 7mm, 8mm, 9mm, 10mm, 12mm, 14mm, 16mm, 18mm, 20mm. Chiều dài: 4cm, 6cm, 8cm, 10cm, 15cm, 20cm, 30cm, 40cm, 50 cm. Với hình dạng là Helix. Tương thích với ống thông có đường kính trong nhỏ nhất 0.0165'' - 0.021''. Hệ thống vòng xoắn kim loại (coil) là hệ thống cắt bằng cơ học |  | 9021 | 18.500.000 | 555.000.000
327 | PP2500386869 | Vòng xoắn kim loại điều trị túi phình mạch não | CÔNG TY TNHH VINACATECH | [18 empty] | 331.500.000
|  |  |  | Vòng xoắn kim loại điều trị túi phình mạch não | 18CFRxxxxx (xxxxx= 06016; 07019; 08027; 09030; 10034; 11037; 12040; 13043; 14047; 15050; 16050; 18050; 20050; 22050; 25050; 25060); 10CFRxxxxx (xxxxx= 02002; 02003; 02004; 02006; 02505; 03004; 03006; 03008; 03504; 03506; 04007; 04010; 04013; 04506; 04508; 04510; 05008; 05010; 05017; 05020; 06011; 06020; 06030; 07013; 07024; 07030; 08016; 08027; 09023; 09030; 10027; 10034; 11030; 12030; 13030; 14030; 15030); 10CFNxxxxx (xxxxx= 01002; 01003; 01502; 01503; 01504; 02002; 02003; 02004; 02006; 02503; 02504; 02506; 03004; 03006; 03008; 03010; 03506; 03508; 04006; 04008; 04010; 04015; 04506; 04508; 04510; 05008; 05010; 05017; 06011; 06020; 07013; 07024; 08016; 08027); 10HFLxxxxx (xxxxx= 03004; 03006; 03008; 03010; 04004; 04006; 04008; 04010; 04015; 04020; 05010; 05015; 05020; 06010; 06015; 06020; 07015; 07020; 07030; 08020; 08030; 09030; 10030); 10HFNxxxxx (xxxxx= 01001; 01002; 01003; 01501; 01502; 01503; 01504; 01506; 02001; 02002; 02003; 02004; 02006; 02008; 02503; 02504; 02506; 03004; 03006; 03008; 03010; 03504; 03506; 03508; 04006; 04008; 04010; 05006; 05008; 05010; 06006; 06008; 06010; 02502; 03003; 03510); 10CFSxxxxx (xxxxx= 02004; 02006; 03006; 03008; 03010; 04006; 04008; 04010; 04015; 05010; 05015; 05020; 06010; 06015; 06020; 06030; 07015; 07020; 07030; 08020; 08030; 09030; 10030; 11030; 12030; 13030; 14030); 10USCxxxxx (xxxxx= 01001; 0101H; 01002; 0102H; 01003; 01004; 01502; 0152H; 01503; 01504; 02002; 02003; 02004; 02006; 02503; 02504; 02505; 02506; 03004; 03006; 03008; 03504; 03506; 03508; 04006; 04008; 04010; 04506; 04508; 04510; 05006; 05008; 05010); 10USHxxxxx (xxxxx= 01001; 01002; 01003; 01004; 01501; 01502; 01503; 01504; 02001; 02002; 02003; 02004; 02006; 02502; 02503; 02504; 02506; 03004; 03006; 03008; 03504; 03506; 03508; 04006; 04008; 04010; 05006; 05008; 05010) | Wallaby Avenir Coil System | Shanghai Wallaby Medical Technologies Co., Inc | Vòng xoắn kim loại điều trị túi phình mạch não - Wallaby Avenir Coil System | 2526BV-VT-783 |  | Cái | 30 | Trung Quốc |  |  |  | Năm 2024 trở đi | Chất liệu Platinum Đường kính sợi coil có 5 kích thước: từ 0.010'', 0.011", 0.0125", 0,0135", 0.0145" Đường kính vòng coil từ: 1 - 25mm. Chiều dài cuộn coil: 1 - 60cm Cơ chế cắt coil bằng cơ học |  | 9021 | 11.050.000 | 331.500.000
328 | PP2500386871 | Phim XQ khô 10x12 inch | CÔNG TY TNHH THIẾT BỊ Y TẾ VÀ DƯỢC PHẨM AN PHÚC | [18 empty] | 73.500.000
|  |  |  | Phim XQ khô 10x12 inch | SD-Q2 | Konica Minolta Technoproducts Co., Ltd | Konica Minolta Technoproducts Co., Ltd | Phim khô y tế SD-Q2 10x12 inch (25x30cm) | 2526BV-VT-785 |  | Tờ | 3.000 | Nhật Bản |  |  |  | 2024 trở về sau | Phim khô laser cỡ 10x12 inch tương thích máy in phim khô laser Konica. Phim khô được xử lý nhiệt. Thành phần chính gồm: Polyethylene terephthalate: 85-95%, polyme: 1-10%, bạc hữu cơ: 1-10%, gelatine: 1-10%, phụ gia: 0.1-15%, bạc halogenua: 0.05-1%.Tiêu chuẩn ISO 13485 hoặc tương đương. Xuất xứ G7 |  | 3701.1000 | 24.500 | 73.500.000
329 | PP2500386873 | Phim XQ khô 14x17 inch | CÔNG TY TNHH THIẾT BỊ Y TẾ VÀ DƯỢC PHẨM AN PHÚC | [18 empty] | 92.000.000
|  |  |  | Phim XQ khô 14x17 inch | SD-Q2 | Konica Minolta Technoproducts Co., Ltd | Konica Minolta Technoproducts Co., Ltd | Phim khô y tế SD-Q2 14x17 inch (35x43 cm) | 2526BV-VT-787 |  | Tờ | 2.500 | Nhật Bản |  |  |  | 2024 trở về sau | Phim khô laser cỡ 14x17 inch tương thích máy in phim khô laser Konica. Phim khô được xử lý nhiệt. Thành phần chính gồm: Polyethylene terephthalate: 85-95%, polyme: 1-10%, bạc hữu cơ: 1-10%, gelatine: 1-10%, phụ gia: 0.1-15%, bạc halogenua: 0.05-1%.Tiêu chuẩn ISO 13485 hoặc tương đương. Xuất xứ G7 |  | 3701.1000 | 36.800 | 92.000.000